## T43
Empresa | Código | Descripción | Embalaje Unitario | Embalaje General | EAN13 | PVP 2024-07
HECAPO | 1003800000 | JUNTA GOMA 3/8 NBR 14-10-2 | 100 | 10000 | 8436015610088 | 0.0628
HECAPO | 1001200000 | JUNTA GOMA 1/2 NBR 18-14-2 | 100 | 10000 | 8436015610095 | 0.0608
HECAPO | 1003400000 | JUNTA GOMA 3/4 NBR 23.5-18-2 | 100 | 5000 | 8436015610101 | 0.0714
HECAPO | 1001000000 | JUNTA GOMA 1 NBR 30-24-2.5 | 100 | 3000 | 8436015610118 | 0.1286
HECAPO | 1003614000 | JUNTA GOMA 36.14 NBR 33-28-1.75 | 100 | 2000 | 8436015646711 | 0.2111
HECAPO | 1001140000 | JUNTA GOMA 1.1/4 NBR 37-29-2.5 | 50 | 2000 | 8436015610125 | 0.2086
HECAPO | 1001120000 | JUNTA GOMA 1.1/2 NBR 44-37-2.5 | 50 | 2000 | 8435085507083 | 0.2419
HECAPO | 1002000000 | JUNTA GOMA 2 NBR 54-44-3 | 25 | 1000 | 8435085507090 | 0.3083
HECAPO | 1002120000 | JUNTA GOMA 2.1/2 NBR 69-56-3.5 | 20 | 500 | 8436015610156 | 0.4788
HECAPO | 1003000000 | JUNTA GOMA 3 NBR 82-69-3.5 | 10 | 250 | 8435085507120 | 1.2264
HECAPO | 1003120000 | JUNTA GOMA 3.1/2 96-84-3,5 NBR | 10 | 10 | 8435085507137 | 5.1269
HECAPO | 1007800000 | JUNTA GOMA 7/8 NBR 27-22-2.5 | 100 | 4000 | 8435085507151 | 0.0894
HECAPO | 1002015000 | JUNTA GOMA 20.150 NBR 17-12-2 | 100 | 10000 | 8436015610187 | 0.075
HECAPO | 1002180000 | JUNTA GOMA 21.8 NBR 18-12-2 | 100 | 10000 | 8436015610194 | 0.0839
HECAPO | 1002317200 | JUNTA GOMA 3/4 NBR 23-17-2 | 100 | 5000 | 8436015610217 | 0.1078
HECAPO | 1101200000 | JUNTA ANCHA GAS 1/2 NBR 18-11-2 | 100 | 8000 | 8436015610224 | 0.09
HECAPO | 1103400000 | JUNTA ANCHA GAS 3/4 NBR 23-12.7-2 | 100 | 5000 | 8436015610231 | 0.1108
HECAPO | 1101000000 | JUNTA ANCHA GAS 1" 30-20-2.5 NBR | 100 | 3000 | 8436015610248 | 0.1431
HECAPO | 1101140000 | JUNTA ANCHA GAS 1.1/4 NBR 38-29-2.5 | 50 | 2000 | 8436015610255 | 0.2872
HECAPO | 1101120000 | JUNTA ANCHA GAS 1.1/2 NBR 44-35-2.5 | 50 | 2000 | 8436015610262 | 0.3485
HECAPO | 1102000000 | JUNTA ANCHA GAS 2 NBR 56-46-2.5 | 25 | 1000 | 8436015610279 | 0.2775
HECAPO | 1203800000 | JUNTA ANCHA AGUA 3/8 EPDM 14.5-8-2 | 100 | 10000 | 8436015610286 | 0.0419
HECAPO | 1201200000 | JUNTA ANCHA AGUA 1/2 EPDM 18-11-2 | 100 | 8000 | 8436015610293 | 0.0461
HECAPO | 1203400000 | JUNTA ANCHA AGUA 3/4 EPDM 24-13-2 | 100 | 5000 | 8436015610309 | 0.0611
HECAPO | 1201000000 | JUNTA ANCHA AGUA 1 EPDM 30-20-2.5 | 100 | 3000 | 8436015610316 | 0.1386
HECAPO | 1201140000 | JUNTA ANCHA AGUA 1.1/4 EPDM 38-29-2.5 | 50 | 2000 | 8436015610323 | 0.271
HECAPO | 1201120000 | JUNTA ANCHA AGUA 1.1/2 44-30-2.5 EPDM | 50 | 2000 | 8436015610330 | 0.3442
HECAPO | 1202000000 | JUNTA ANCHA AGUA 2" EPDM 56-46-2.5 | 25 | 1000 | 8436015610347 | 0.2828
HECAPO | 1803151200 | RACOR 15-1/2 PURGADOR NORMA | 25 | 400 | 8436015607019 | 8.96
HECAPO | 1803181200 | RACOR 18-1/2 PURGADOR NORMA | 25 | 300 | 8436015644663 | 9.58
HECAPO | 1803123400 | RACOR 12-3/4 PURGADOR NORMA | 25 | 300 | 8436015646490 | 11.37
HECAPO | 1803153400 | RACOR 15-3/4 PURGADOR NORMA | 25 | 300 | 8436015607002 | 9.16
HECAPO | 1803183400 | RACOR 18-3/4 PURGADOR NORMA | 25 | 250 | 8436015607040 | 9.16
HECAPO | 1803223400 | RACOR 22-3/4 PURGADOR NORMA | 25 | 200 | 8436015607064 | 9.58
HECAPO | 1803281000 | RACOR 28-1" PURGADOR NORMA | 25 | 100 | 8436015612846 | 13.24
HECAPO | 1803127800 | RACOR 12-7/8 PURGADOR NORMA | 25 | 200 | 8436015607026 | 12.72
HECAPO | 1803157800 | RACOR 15-7/8 PURGADOR NORMA | 25 | 200 | 8436015607033 | 10.65
HECAPO | 1803187800 | RACOR 18-7/8 PURGADOR NORMA | 25 | 200 | 8436015607057 | 10.33
HECAPO | 1803227800 | RACOR 22-7/8 PURGADOR NORMA | 25 | 200 | 8436015607071 | 10.16
HECAPO | 1803287800 | RACOR 28-7/8 PURGADOR NORMA | 25 | 100 | 8436015607088 | 12.94
HECAPO | 1803221000 | RACOR 22-1 PURGADOR NORMA | 25 | 200 | 8436015648241 | 12.46
HECAPO | 1803221140 | RACOR 22-1.1/4 PURGADOR NORMA | 10 | 50 | 8436015644670 | 19
HECAPO | 1803281140 | RACOR 28-1.1/4 PURGADOR NORMA | 10 | 50 | 8436015612976 | 19.66
HECAPO | 1803351140 | RACOR 35-1.1/4 PURGADOR NORMA | 10 | 50 | 8436015644694 | 20.53
HECAPO | 1803351120 | RACOR 35-1.1/2 PURGADOR NORMA | 10 | 50 | 8436015644687 | 24.92
HECAPO | 1803422000 | RACOR 42-2" PURGADOR NORMA | 10 | 30 | 8436015644700 | 36.54
HECAPO | 1803121500 | RACOR 12-20.150 PURGADOR | 25 | 400 | 8435085502125 | 9.21
HECAPO | 1803151500 | RACOR 15-20.150 PURGADOR | 25 | 400 | 8436015607095 | 9.21
HECAPO | 1803181500 | RACOR 18-20.150 PURGADOR | 25 | 300 | 8436015607521 | 9.46
HECAPO | 1803121501 | RACOR 12-20.150 PURGADOR NORMA PRECINTO | 25 | 400 | 8436015646506 | 10.36
HECAPO | 1803151501 | RACOR 15-20.150 PURGADOR NORMA PRECINTO | 25 | 400 | 8436015644595 | 10.52
HECAPO | 1803181501 | RACOR 18-20.150 PURGADOR NORMA PRECINTO | 25 | 400 | 8436015644601 | 10.7
HECAPO | 1813151200 | RACOR 15-1/2 TOMA 1/8 NORMA | 25 | 400 | 8436015607217 | 8.76
HECAPO | 1813181200 | RACOR 18-1/2 TOMA 1/8 NORMA | 25 | 400 | 8436015644717 | 9.16
HECAPO | 1813153400 | RACOR 15-3/4 TOMA 1/8 NORMA | 25 | 300 | 8436015607224 | 9.86
HECAPO | 1813183400 | RACOR 18-3/4 TOMA 1/8 NORMA | 25 | 250 | 8436015607248 | 8.79
HECAPO | 1813223400 | RACOR 22-3/4 TOMA 1/8 NORMA | 25 | 200 | 8436015607262 | 8.96
HECAPO | 1813281000 | RACOR 28-1" TOMA 1/8 NORMA | 25 | 100 | 8436015607293 | 12.63
HECAPO | 1813127800 | RACOR 12-7/8 TOMA 1/8 NORMA | 25 | 200 | 8436015607200 | 11.98
HECAPO | 1813157800 | RACOR 15-7/8 TOMA 1/8 NORMA | 25 | 200 | 8436015607231 | 11.03
HECAPO | 1813187800 | RACOR 18-7/8 TOMA 1/8 NORMA | 25 | 200 | 8436015607255 | 10.58
HECAPO | 1813227800 | RACOR 22-7/8 TOMA 1/8 NORMA | 25 | 200 | 8436015607279 | 10.2
HECAPO | 1813287800 | RACOR 28-7/8 TOMA 1/8 NORMA | 25 | 100 | 8436015607286 | 13.58
HECAPO | 1813121500 | RACOR 12-20.150 TOMA 1/8 | 25 | 400 | 8435085502255 | 8.88
HECAPO | 1813151500 | RACOR 15-20.150 TOMA 1/8 | 25 | 400 | 8436015607316 | 8.88
HECAPO | 1813181500 | RACOR 18-20.150 TOMA 1/8 | 25 | 300 | 8436015607323 | 10.11
HECAPO | 1813121501 | RACOR 12-20.150 TOMA 1/8 NORMA PRECINTO | 25 | 400 | 8436015646704 | 9.66
HECAPO | 1813151501 | RACOR 15-20.150 TOMA 1/8 NORMA PRECINTO | 25 | 400 | 8436015646513 | 10.11
HECAPO | 1813181501 | RACOR 18-20.150 TOMA 1/8 NORMA PRECINTO | 25 | 300 | 8436015646520 | 11.37
HECAPO | 1823151200 | RACOR 15-1/2 TOMA 1/4 NORMA | 25 | 400 | 8436015607408 | 8.65
HECAPO | 1823181200 | RACOR 18-1/2 TOMA 1/4 NORMA | 25 | 300 | 8436015644724 | 11.84
HECAPO | 1823153400 | RACOR 15-3/4 TOMA 1/4 NORMA | 25 | 300 | 8436015607484 | 8.85
HECAPO | 1823183400 | RACOR 18-3/4 TOMA 1/4 NORMA | 25 | 250 | 8436015607491 | 8.85
HECAPO | 1823223400 | RACOR 22-3/4 TOMA 1/4 NORMA | 25 | 200 | 8436015607507 | 9.01
HECAPO | 1823281000 | RACOR 28-1" TOMA 1/4 NORMA | 25 | 100 | 8436015644731 | 12.68
HECAPO | 1823127800 | RACOR 12-7/8 TOMA 1/4 NORMA | 25 | 200 | 8436015607446 | 12.77
HECAPO | 1823157800 | RACOR 15-7/8 TOMA 1/4 NORMA | 25 | 200 | 8436015607453 | 12.03
HECAPO | 1823187800 | RACOR 18-7/8 TOMA 1/4 NORMA | 25 | 200 | 8436015607460 | 10.97
HECAPO | 1823227800 | RACOR 22-7/8 TOMA 1/4 NORMA | 25 | 200 | 8436015607477 | 11.03
HECAPO | 1823287800 | RACOR 28-7/8 TOMA 1/4 NORMA | 25 | 100 | 8436015607514 | 13.8
HECAPO | 1823121500 | RACOR 12-20.150 TOMA 1/4 | 25 | 400 | 8436015607415 | 9.14
HECAPO | 1823151500 | RACOR 15-20.150 TOMA 1/4 | 25 | 400 | 8436015607422 | 9.64
HECAPO | 1823181500 | RACOR 18-20.150 TOMA 1/4 | 25 | 300 | 8436015607439 | 10.45
HECAPO | 1823121501 | RACOR 12-20.150 TOMA 1/4 NORMA PRECINTO | 25 | 400 | 8436015644793 | 10.22
HECAPO | 1823151501 | RACOR 15-20.150 TOMA 1/4 NORMA PRECINTO | 25 | 400 | 8436015644809 | 10.75
HECAPO | 1823181501 | RACOR 18-20.150 TOMA 1/4 NORMA PRECINTO | 25 | 400 | 8436015644816 | 11.84
HECAPO | 1823221140 | RACOR 22-1.1/4 TOMA 1/4 NORMA | 10 | 50 | 8436015644748 | 18.61
HECAPO | 1823281140 | RACOR 28-1"1/4 TOMA 1/4 NORMA | 25 | 100 | 8436015644755 | 19.43
HECAPO | 1823351140 | RACOR 35-1.1/4 TOMA 1/4 NORMA | 10 | 50 | 8436015644762 | 19.91
HECAPO | 1823351120 | RACOR 35-1.1/2 TOMA 1/4 NORMA | 10 | 50 | 8436015644779 | 24.06
HECAPO | 1823422000 | RACOR 42-2" TOMA 1/4 NORMA | 10 | 30 | 8436015644786 | 35.31
HECAPO | 2741800000 | MANGUITO CON TOMA 1/4 SOLDADO - 18 mm | 25 | 300 | 8436015647701 | 7.434
HECAPO | 2742200000 | MANGUITO CON TOMA 1/4 SOLDADO - 22 mm | 25 | 300 | 8436015647695 | 7.8435
HECAPO | 2742800000 | MANGUITO CON TOMA 1/4 SOLDADO - 28 mm | 25 | 200 | 8436015647688 | 8.631
HECAPO | 2743500000 | MANGUITO CON TOMA 1/4 SOLDADO - 35 mm | 10 | 100 | 8436015647671 | 11.172
HECAPO | 2744200000 | MANGUITO CON TOMA 1/4 SOLDADO - 42 mm | 5 | 50 | 8436015647664 | 12.9465
HECAPO | 2745400000 | MANGUITO CON TOMA 1/4 SOLDADO - 54 mm | 5 | 30 | 8436015647718 | 17.4405
HECAPO | 2001038000 | RACOR CURVO 2AGCU 10-3/8 | 25 | 600 | 8436015602007 | 3.48
HECAPO | 2001238000 | RACOR CURVO 2AGCU 12-3/8 | 25 | 600 | 8436015602021 | 2.85
HECAPO | 2001212000 | RACOR CURVO 2AGCU 12-1/2 | 25 | 500 | 8436015602038 | 2.65
HECAPO | 2001412000 | RACOR CURVO 2AGCU 14-1/2 | 25 | 500 | 8436015602069 | 2.99
HECAPO | 2001538000 | RACOR CURVO 2AGCU 15-3/8 | 25 | 600 | 8436015602090 | 3.27
HECAPO | 2001512000 | RACOR CURVO 2AGCU 15-1/2 | 25 | 500 | 8436015602113 | 2.56
HECAPO | 2001534000 | RACOR CURVO 2AGCU 15-3/4 | 25 | 250 | 8436015602120 | 4.29
HECAPO | 2001612000 | RACOR CURVO 2AGCU 16-1/2 | 25 | 400 | 8436015602151 | 3.14
HECAPO | 2001634000 | RACOR CURVO 2AGCU 16-3/4 | 25 | 250 | 8436015602168 | 5.88
HECAPO | 2001812000 | RACOR CURVO 2AGCU 18-1/2 | 25 | 400 | 8436015608436 | 3.16
HECAPO | 2001834000 | RACOR CURVO 2AGCU 18-3/4 | 25 | 250 | 8436015602199 | 4.21
HECAPO | 2002234000 | RACOR CURVO 2AGCU 22-3/4 | 25 | 250 | 8436015602243 | 4.35
HECAPO | 2001810000 | RACOR CURVO 2AGCU 18-1 | 25 | 150 | 8436015602229 | 9.34
HECAPO | 2002210000 | RACOR CURVO 2AGCU 22-1" | 25 | 125 | 8436015602267 | 6.58
HECAPO | 2002810000 | RACOR CURVO 2AGCU 28-1" | 25 | 100 | 8436015602281 | 7.63
HECAPO | 2101212000 | RACOR CURVO 2AGCU 12-1/2 PREC NORMA | 25 | 500 | 8436015602359 | 3.19
HECAPO | 2101412000 | RACOR CURVO 2AGCU 14-1/2 PREC NORMA | 25 | 500 | 8436015602366 | 3.56
HECAPO | 2101512000 | RACOR CURVO 2AGCU 15-1/2 PREC NORMA | 25 | 500 | 8436015602397 | 3.02
HECAPO | 2101534000 | RACOR CURVO 2AGCU 15-3/4 PREC NORMA | 25 | 250 | 8436015602403 | 4.6
HECAPO | 2101578000 | RACOR CURVO 2AGCU 15-7/8 PREC NORMA | 25 | 200 | 8436015602137 | 7.65
HECAPO | 2101612000 | RACOR CURVO 2AGCU 16-1/2 PREC NORMA | 25 | 400 | 8436015602410 | 3.58
HECAPO | 2101812000 | RACOR CURVO 2AGCU 18-1/2 PREC NORMA | 25 | 400 | 8436015602434 | 3.56
HECAPO | 2101834000 | RACOR CURVO 2AGCU 18-3/4 PREC NORMA | 25 | 250 | 8436015602441 | 4.69
HECAPO | 2101878000 | RACOR CURVO 2AGCU 18-7/8 PREC NORMA | 25 | 200 | 8436015602205 | 7.56
HECAPO | 2101810000 | RACOR CURVO 2AGCU 18-1" PREC NORMA | 25 | 150 | 8436015602472 | 9.68
HECAPO | 2102234000 | RACOR CURVO 2AGCU 22-3/4 PREC NORMA | 25 | 250 | 8436015602465 | 4.86
HECAPO | 2102278000 | RACOR CURVO 2AGCU 22-7/8 PREC NORMA | 25 | 125 | 8436015602250 | 7
HECAPO | 2102210000 | RACOR CURVO 2AGCU 22-1" PREC NORMA | 25 | 125 | 8436015602489 | 7.18
HECAPO | 2102878000 | RACOR CURVO 2AGCU 28-7/8 PREC NORMA | 25 | 100 | 8436015602274 | 7.88
HECAPO | 2102810000 | RACOR CURVO 2AGCU 28-1" PREC NORMA | 25 | 100 | 8436015602496 | 7.96
HECAPO | 2111220150 | RACOR CURVO 2AGCU 12-20.150 PRECINTO | 25 | 500 | 8436015646643 | 5
HECAPO | 2111520150 | RACOR CURVO 2AGCU 15-20.150 PRECINTO | 25 | 500 | 8436015646650 | 4.83
HECAPO | 2111820150 | RACOR CURVO 2AGCU 18.20.150 NORMA PRECINTO | 25 | 400 | 8436015646667 | 5.37
HECAPO | 2201038000 | RACOR CURVO 2AGCU 10-3/8 JUNTA PLANA | 25 | 600 | 8436015602557 | 3.49
HECAPO | 2201238000 | RACOR CURVO 2AGCU 12-3/8 JUNTA PLANA | 25 | 600 | 8436015602564 | 2.76
HECAPO | 2201212000 | RACOR CURVO 2AGCU 12-1/2 JUNTA PLANA | 25 | 500 | 8436015602588 | 2.72
HECAPO | 2201412000 | RACOR CURVO 2AGCU 14-1/2 JUNTA PLANA | 25 | 500 | 8436015602601 | 2.74
HECAPO | 2201538000 | RACOR CURVO 2AGCU 15-3/8 JUNTA PLANA | 25 | 600 | 8436015602618 | 2.96
HECAPO | 2201512000 | RACOR CURVO 2AGCU 15-1/2 JUNTA PLANA | 25 | 500 | 8436015602625 | 2.56
HECAPO | 2201534000 | RACOR CURVO 2AGCU 15-3/4 JUNTA PLANA | 25 | 250 | 8436015602632 | 4.39
HECAPO | 2201612000 | RACOR CURVO 2AGCU 16-1/2 JUNTA PLANA | 25 | 400 | 8436015602656 | 3.27
HECAPO | 2201634000 | RACOR CURVO 2AGCU 16-3/4 JUNTA PLANA | 25 | 250 | 8436015602663 | 4.91
HECAPO | 2201812000 | RACOR CURVO 2AGCU 18-1/2 JUNTA PLANA | 25 | 400 | 8436015602670 | 3.16
HECAPO | 2201834000 | RACOR CURVO 2AGCU 18-3/4 JUNTA PLANA | 25 | 250 | 8436015602700 | 4.29
HECAPO | 2202234000 | RACOR CURVO 2AGCU 22-3/4 JUNTA PLANA | 25 | 250 | 8436015602724 | 4.43
HECAPO | 2201810000 | RACOR CURVO 2AGCU 18-1" JUNTA PLANA | 25 | 150 | 8436015602687 | 9.74
HECAPO | 2202210000 | RACOR CURVO 2AGCU 22-1" JUNTA PLANA | 25 | 125 | 8436015602748 | 6.69
HECAPO | 2202810000 | RACOR CURVO 2AGCU 28-1" JUNTA PLANA | 25 | 100 | 8436015602755 | 7.47
HECAPO | 2301212000 | RACOR CURVO 2AGCU 12-1/2 PREC. JPLANA NORMA | 25 | 500 | 8436015602854 | 3.41
HECAPO | 2301512000 | RACOR CURVO 2AGCU 15-1/2 PREC .JPLANA NORMA | 25 | 500 | 8436015602861 | 3.41
HECAPO | 2301534000 | RACOR CURVO 2AGCU 15-3/4 PREC. JPLANA NORMA | 25 | 250 | 8436015602878 | 4.83
HECAPO | 2301812000 | RACOR CURVO 2AGCU 18-1/2 PREC. JPLANA NORMA | 25 | 400 | 8436015602885 | 3.96
HECAPO | 2301834000 | RACOR CURVO 2AGCU 18-3/4 PREC. JPLANA NORMA | 25 | 250 | 8436015602892 | 4.83
HECAPO | 2302234000 | RACOR CURVO 2AGCU 22-3/4 PREC. JPLANA NORMA | 25 | 250 | 8436015602915 | 5.02
HECAPO | 2301810000 | RACOR CURVO 2AGCU 18-1" PREC. JPLANA NORMA | 25 | 125 | 8436015606203 | 9.35
HECAPO | 2302210000 | RACOR CURVO 2AGCU 22-1" PREC. JPLANA NORMA | 25 | 125 | 8436015602922 | 7.91
HECAPO | 2302810000 | RACOR CURVO 2AGCU 28-1" PREC.JP NORMA | 25 | 100 | 8436015606210 | 8.92
HECAPO | 2311220150 | RACOR CURVO 2AGCU 12-20.150 J. PLANA PRECINTO | 25 | 500 | 8436015646674 | 5.56
HECAPO | 2311520150 | RACOR CURVO 2AGCU 15-20.150 J. PLANA PRECINTO | 25 | 500 | 8436015646681 | 6.91
HECAPO | 2311820150 | RACOR CURVO 2AGCU 18.20.150 J. PLANA NORMA PRECINTO | 25 | 400 | 8436015646698 | 7.87
HECAPO | 2408100000 | REDUCCIÓN H-H 240CU 8-10 | 10 | 1000 | 8436015645561 | 2.54
HECAPO | 2401210000 | REDUCCIÓN H-H 240CU 12-10 | 10 | 1000 | 8436015604018 | 1.43
HECAPO | 2401410000 | REDUCCIÓN H-H 240CU 14-10 | 10 | 1000 | 8436015604025 | 1
HECAPO | 2401412000 | REDUCCIÓN H-H 240CU 14-12 | 10 | 1000 | 8436015604032 | 0.91
HECAPO | 2401510000 | REDUCCIÓN H-H 240CU 15-10 | 10 | 800 | 8436015604056 | 1.67
HECAPO | 2401512000 | REDUCCIÓN H-H 240CU 15-12 | 10 | 800 | 8436015604063 | 0.88
HECAPO | 2401514000 | REDUCCIÓN H-H 240CU 15-14 | 10 | 800 | 8436015604070 | 0.96
HECAPO | 2401610000 | REDUCCIÓN H-H 240CU 16-10 | 10 | 800 | 8436015604087 | 1.78
HECAPO | 2401612000 | REDUCCIÓN H-H 240CU 16-12 | 10 | 800 | 8436015604094 | 1.01
HECAPO | 2401614000 | REDUCCIÓN H-H 240CU 16-14 | 10 | 800 | 8436015604100 | 0.93
HECAPO | 2401615000 | REDUCCIÓN H-H 240CU 16-15 | 10 | 800 | 8436015604117 | 1.23
HECAPO | 2401812000 | REDUCCIÓN H-H 240CU 18-12 | 10 | 800 | 8436015604124 | 1.78
HECAPO | 2401814000 | REDUCCIÓN H-H 240CU 18-14 | 10 | 500 | 8436015604131 | 1.3
HECAPO | 2401815000 | REDUCCIÓN H-H 240CU 18-15 | 10 | 500 | 8436015604148 | 1.08
HECAPO | 2401816000 | REDUCCIÓN H-H 240CU 18-16 | 10 | 500 | 8436015604155 | 1.4
HECAPO | 2402012000 | REDUCCIÓN H-H 240CU 20-12 | 10 | 600 | 8436015648203 | 3.69
HECAPO | 2402014000 | REDUCCIÓN H-H 240CU 20-14 | 10 | 600 | 8436015612990 | 1.98
HECAPO | 2402016000 | REDUCCIÓN H-H 240CU 20-16 | 10 | 600 | 8436015613003 | 2.07
HECAPO | 2402018000 | REDUCCIÓN H-H 240CU 20-18 | 10 | 600 | 8436015613010 | 2.01
HECAPO | 2402212000 | REDUCCIÓN H-H 240CU 22-12 | 10 | 400 | 8436015604162 | 3.83
HECAPO | 2402214000 | REDUCCIÓN H-H 240CU 22-14 | 10 | 400 | 8436015613027 | 1.85
HECAPO | 2402215000 | REDUCCIÓN H-H 240CU 22-15 | 10 | 400 | 8436015604186 | 1.78
HECAPO | 2402216000 | REDUCCIÓN H-H 240CU 22-16 | 10 | 400 | 8436015604193 | 1.93
HECAPO | 2402218000 | REDUCCIÓN H-H 240CU 22-18 | 10 | 400 | 8436015604209 | 1.53
HECAPO | 2402220000 | REDUCCIÓN H-H 240CU 22-20 | 10 | 300 | 8436015613034 | 1.89
HECAPO | 2402812000 | REDUCCIÓN H-H 240CU 28-12 | 10 | 200 | 8436015604216 | 6.45
HECAPO | 2402814000 | REDUCCIÓN H-H 240CU 28-14 | 10 | 200 | 8436015604223 | 5.41
HECAPO | 2402815000 | REDUCCIÓN H-H 240CU 28-15 | 10 | 200 | 8436015604230 | 4.17
HECAPO | 2402816000 | REDUCCIÓN H-H 240CU 28-16 | 10 | 200 | 8436015604247 | 5.03
HECAPO | 2402818000 | REDUCCIÓN H-H 240CU 28-18 | 10 | 200 | 8436015604261 | 4.3
HECAPO | 2402820000 | REDUCCIÓN H-H 240CU 28-20 | 10 | 300 | 8436015644519 | 3.48
HECAPO | 2402822000 | REDUCCIÓN H-H 240CU 28-22 | 10 | 200 | 8436015604254 | 2.28
HECAPO | 2403218000 | REDUCCIÓN H-H 240CU 32-18 | 10 | 150 | 8436015648166 | 9.07
HECAPO | 2403222000 | REDUCCIÓN H-H 240CU 32-22 | 10 | 150 | 8436015613041 | 7.67
HECAPO | 2403228000 | REDUCCIÓN H-H 240CU 32-28 | 10 | 150 | 8436015613058 | 8.74
HECAPO | 2403518000 | REDUCCIÓN H-H 240CU 35-18 | 10 | 100 | 8436015604278 | 11.45
HECAPO | 2403522000 | REDUCCIÓN H-H 240CU 35-22 | 10 | 100 | 8436015604285 | 7.43
HECAPO | 2403528000 | REDUCCIÓN H-H 240CU 35-28 | 10 | 100 | 8436015604292 | 8.41
HECAPO | 2403622000 | REDUCCIÓN H-H 240CU 36-22 | 10 | 150 | 8436015613065 | 7.68
HECAPO | 2403628000 | REDUCCIÓN H-H 240CU 36-28 | 10 | 150 | 8436015613072 | 8.68
HECAPO | 2403632000 | REDUCCIÓN H-H 240CU 36-32 | 10 | 150 | 8436015613089 | 9.35
HECAPO | 2404028000 | REDUCCIÓN H-H 240CU 40-28 | 10 | 100 | 8436015648173 | 12.97
HECAPO | 2404032000 | REDUCCIÓN H-H 240CU 40-32 | 10 | 100 | 8436015613096 | 11.28
HECAPO | 2404036000 | REDUCCIÓN H-H 240CU 40-36 | 10 | 100 | 8436015613102 | 10.98
HECAPO | 2404222000 | REDUCCIÓN H-H 240CU 42-22 | 10 | 100 | 8436015604308 | 16.24
HECAPO | 2404228000 | REDUCCIÓN H-H 240CU 42-28 | 10 | 100 | 8436015604315 | 12.73
HECAPO | 2404232000 | REDUCCIÓN H-H 240CU 42-32 | 10 | 100 | 8436015610620 | 10.51
HECAPO | 2404235000 | REDUCCIÓN H-H 240CU 42-35 | 10 | 100 | 8436015604322 | 10.51
HECAPO | 2404236000 | REDUCCIÓN H-H 240CU 42-36 | 10 | 100 | 8436015613119 | 15.16
HECAPO | 2405232000 | REDUCCIÓN H-H 240CU 52-32 | 10 | 60 | 8436015613126 | 24.28
HECAPO | 2405236000 | REDUCCIÓN H-H 240CU 52-36 | 10 | 60 | 8436015613133 | 24.28
HECAPO | 2405240000 | REDUCCIÓN H-H 240CU 52-40 | 10 | 60 | 8436015613140 | 19.76
HECAPO | 2405242000 | REDUCCIÓN H-H 240CU 52-42 | 10 | 60 | 8436015613157 | 26.4
HECAPO | 2405428000 | REDUCCIÓN H-H 240CU 54-28 | 10 | 60 | 8436015604339 | 31.04
HECAPO | 2405435000 | REDUCCIÓN H-H 240CU 54-35 | 10 | 60 | 8436015604346 | 24.1
HECAPO | 2405442000 | REDUCCIÓN H-H 240CU 54-42 | 10 | 60 | 8436015604353 | 20.05
HECAPO | 2406352000 | REDUCCIÓN H-H 240CU 63-52 | 1 | 30 | 8436015613164 | 29.92
HECAPO | 2406354000 | REDUCCIÓN H-H 240CU 63-54 | 1 | 30 | 8436015613171 | 29.92
HECAPO | 2406442000 | REDUCCIÓN H-H 240CU 64-42 | 1 | 30 | 8436015648180 | 68.88
HECAPO | 2406454000 | REDUCCIÓN H-H 240CU 64-54 | 1 | 30 | 8436015604360 | 36.97
HECAPO | 2406675400 | REDUCCION H-H 240CU 66.7-54 | 1 | 30 | 8436015604384 | 54.15
HECAPO | 2406754000 | REDUCCIÓN H-H 240CU 67-54 | 1 | 30 | 8436015604377 | 37.4
HECAPO | 2406764000 | REDUCCIÓN H-H 240CU 67-64 | 5 | 30 | 8436015604391 | 50
HECAPO | 2407664000 | REDUCCIÓN H-H 240CU 76-64 | 1 | 15 | 8436015604407 | 50
HECAPO | 2407667000 | REDUCCIÓN H-H 240CU 76-67 | 1 | 15 | 8436015604421 | 64.21
HECAPO | 2408064000 | REDUCCIÓN H-H 240CU 80-64 | 1 | 10 | 8436015604438 | 70.71
HECAPO | 2408067000 | REDUCCIÓN H-H 240CU 80-67 | 1 | 10 | 8436015604414 | 70.71
HECAPO | 2431080000 | REDUCCIÓN M-H 243CU 10-8 | 10 | 1000 | 8436015604605 | 1.69
HECAPO | 2431210000 | REDUCCIÓN M-H 243CU 12-10 | 10 | 1000 | 8436015604612 | 1.32
HECAPO | 2431410000 | REDUCCIÓN M-H 243CU 14-10 | 10 | 1000 | 8436015604629 | 1.22
HECAPO | 2431412000 | REDUCCIÓN M-H 243CU 14-12 | 10 | 800 | 8436015604636 | 0.88
HECAPO | 2431510000 | REDUCCIÓN M-H 243CU 15-10 | 10 | 800 | 8436015604650 | 1.38
HECAPO | 2431512000 | REDUCCIÓN M-H 243CU 15-12 | 10 | 800 | 8436015604667 | 0.81
HECAPO | 2431514000 | REDUCCIÓN M-H 243CU 15-14 | 10 | 800 | 8436015604674 | 1.09
HECAPO | 2431610000 | REDUCCIÓN M-H 243CU 16-10 | 10 | 800 | 8436015604681 | 1.25
HECAPO | 2431612000 | REDUCCIÓN M-H 243CU 16-12 | 10 | 800 | 8436015604698 | 1.08
HECAPO | 2431614000 | REDUCCIÓN M-H 243CU 16-14 | 10 | 800 | 8436015604704 | 0.95
HECAPO | 2431615000 | REDUCCIÓN M-H 243CU 16-15 | 10 | 800 | 8436015604711 | 1.14
HECAPO | 2431812000 | REDUCCIÓN M-H 243CU 18-12 | 10 | 500 | 8436015604728 | 1.32
HECAPO | 2431814000 | REDUCCIÓN M-H 243CU 18-14 | 10 | 500 | 8436015604735 | 1.05
HECAPO | 2431815000 | REDUCCIÓN M-H 243CU 18-15 | 10 | 500 | 8436015604742 | 0.98
HECAPO | 2431816000 | REDUCCIÓN M-H 243CU 18-16 | 10 | 500 | 8436015604759 | 1.09
HECAPO | 2432012000 | REDUCCIÓN M-H 243CU 20-12 | 10 | 400 | 8436015613188 | 3.27
HECAPO | 2432014000 | REDUCCIÓN M-H 243CU 20-14 | 10 | 400 | 8436015613195 | 2.1
HECAPO | 2432016000 | REDUCCIÓN M-H 243CU 20-16 | 10 | 400 | 8436015613201 | 2.71
HECAPO | 2432018000 | REDUCCIÓN M-H 243CU 20-18 | 10 | 400 | 8436015613218 | 2.57
HECAPO | 2432210000 | REDUCCIÓN M-H 243CU 22-10 | 10 | 400 | 8436015605053 | 3.7
HECAPO | 2432212000 | REDUCCIÓN M-H 243CU 22-12 | 10 | 400 | 8436015604766 | 2.9
HECAPO | 2432214000 | REDUCCIÓN M-H 243CU 22-14 | 10 | 400 | 8436015604773 | 1.57
HECAPO | 2432215000 | REDUCCIÓN M-H 243CU 22-15 | 10 | 400 | 8436015604780 | 1.14
HECAPO | 2432216000 | REDUCCIÓN M-H 243CU 22-16 | 10 | 400 | 8436015604797 | 1.34
HECAPO | 2432218000 | REDUCCIÓN M-H 243CU 22-18 | 10 | 400 | 8436015604803 | 1.27
HECAPO | 2432220000 | REDUCCIÓN M-H 243CU 22-20 | 10 | 300 | 8436015613225 | 1.94
HECAPO | 2432812000 | REDUCCIÓN M-H 243CU 28-12 | 10 | 200 | 8436015604810 | 5.86
HECAPO | 2432814000 | REDUCCIÓN M-H 243CU 28-14 | 10 | 200 | 8436015604827 | 4.68
HECAPO | 2432815000 | REDUCCIÓN M-H 243CU 28-15 | 10 | 200 | 8436015604834 | 3.52
HECAPO | 2432816000 | REDUCCIÓN M-H 243CU 28-16 | 10 | 200 | 8436015604841 | 4.5
HECAPO | 2432818000 | REDUCCIÓN M-H 243CU 28-18 | 10 | 200 | 8436015604858 | 3.6
HECAPO | 2432822000 | REDUCCIÓN M-H 243CU 28-22 | 10 | 200 | 8436015604865 | 1.94
HECAPO | 2433222000 | REDUCCIÓN M-H 243CU 32-22 | 10 | 150 | 8436015613232 | 6.73
HECAPO | 2433228000 | REDUCCIÓN M-H 243CU 32-28 | 10 | 150 | 8436015613256 | 5.13
HECAPO | 2433518000 | REDUCCIÓN M-H 243CU 35-18 | 10 | 100 | 8436015604872 | 7.36
HECAPO | 2433522000 | REDUCCIÓN M-H 243CU 35-22 | 10 | 100 | 8436015604889 | 6.85
HECAPO | 2433528000 | REDUCCIÓN M-H 243CU 35-28 | 10 | 100 | 8436015604896 | 5.22
HECAPO | 2433622000 | REDUCCIÓN M-H 243CU 36-22 | 10 | 150 | 8436015613263 | 7.56
HECAPO | 2433628000 | REDUCCIÓN M-H 243CU 36-28 | 10 | 150 | 8436015613270 | 8.69
HECAPO | 2433632000 | REDUCCIÓN M-H 243CU 36-32 | 10 | 100 | 8436015613287 | 9
HECAPO | 2434028000 | REDUCCIÓN M-H 243CU 40-28 | 10 | 100 | 8436015648197 | 11.91
HECAPO | 2434032000 | REDUCCIÓN M-H 243CU 40-32 | 10 | 100 | 8436015613294 | 8.25
HECAPO | 2434036000 | REDUCCIÓN M-H 243CU 40-36 | 10 | 100 | 8436015613300 | 8.95
HECAPO | 2434222000 | REDUCCIÓN M-H 243CU 42-22 | 10 | 100 | 8436015604902 | 11.8
HECAPO | 2434228000 | REDUCCIÓN M-H 243CU 42-28 | 10 | 100 | 8436015604919 | 10.04
HECAPO | 2434232000 | REDUCCIÓN M-H 243CU 42-32 | 10 | 100 | 8436015613317 | 8.97
HECAPO | 2434235000 | REDUCCIÓN M-H 243CU 42-35 | 10 | 100 | 8436015604926 | 8.22
HECAPO | 2434236000 | REDUCCIÓN M-H 243CU 42-36 | 10 | 100 | 8426015613325 | 12
HECAPO | 2435228000 | REDUCCIÓN M-H 243CU 52-28 | 10 | 60 | 8436015648210 | 42.35
HECAPO | 2435232000 | REDUCCIÓN M-H 243CU 52-32 | 10 | 60 | 8436015613331 | 22.56
HECAPO | 2435236000 | REDUCCIÓN M-H 243CU 52-36 | 10 | 60 | 8436015647787 | 23.66
HECAPO | 2435240000 | REDUCCIÓN M-H 243CU 52-40 | 10 | 60 | 8436015644526 | 23.66
HECAPO | 2435242000 | REDUCCIÓN M-H 243CU 52-42 | 10 | 60 | 8436015613348 | 18.18
HECAPO | 2435428000 | REDUCCIÓN M-H 243CU 54-28 | 10 | 60 | 8436015604933 | 26.4
HECAPO | 2435435000 | REDUCCIÓN M-H 243CU 54-35 | 10 | 60 | 8436015604940 | 21.29
HECAPO | 2435442000 | REDUCCIÓN M-H 243CU 54-42 | 10 | 30 | 8436015604957 | 17.56
HECAPO | 2436352000 | REDUCCIÓN M-H 243CU 63-52 | 1 | 30 | 8436015613355 | 39.69
HECAPO | 2436354000 | REDUCCIÓN M-H 243CU 63-54 | 1 | 30 | 8436015613362 | 39.69
HECAPO | 2436454000 | REDUCCIÓN M-H 243CU 64-54 | 1 | 30 | 8436015604964 | 39.13
HECAPO | 2436675400 | REDUCCION M-H 243CU 66.7-54 | 1 | 30 | 8436015605039 | 78.93
HECAPO | 2436754000 | REDUCCIÓN M-H 243CU 67-54 | 1 | 30 | 8436015604971 | 38
HECAPO | 2436764000 | REDUCCIÓN M-H 243CU 67-64 | 1 | 30 | 8436015613379 | 50.46
HECAPO | 2437663000 | REDUCCIÓN M-H 243CU 76-63 | 1 | 15 | 8436015648227 | 84.56
HECAPO | 2437664000 | REDUCCIÓN M-H 243CU 76-64 | 1 | 15 | 8436015604995 | 71.24
HECAPO | 2437667000 | REDUCCIÓN M-H 243CU 76-67 | 1 | 15 | 8436015605015 | 68.37
HECAPO | 2438064000 | REDUCCIÓN M-H 243CU 80-64 | 1 | 10 | 8436015605022 | 97.33
HECAPO | 2438067000 | REDUCCIÓN M-H 243CU 80-67 | 1 | 10 | 8436015605008 | 105.34
HECAPO | 2701000000 | MANGUITO H-H 270CU 10 | 10 | 2500 | 8436015605213 | 0.45
HECAPO | 2701200000 | MANGUITO H-H 270CU 12 | 10 | 1500 | 8436015614352 | 0.45
HECAPO | 2701400000 | MANGUITO H-H 270CU 14 | 10 | 800 | 8436015605237 | 0.5
HECAPO | 2701500000 | MANGUITO H-H 270CU 15 | 10 | 800 | 8436015605244 | 0.44
HECAPO | 2701600000 | MANGUITO H-H 270CU 16 | 10 | 800 | 8436015605251 | 0.67
HECAPO | 2701800000 | MANGUITO H-H 270CU 18 | 10 | 600 | 8436015605268 | 0.7
HECAPO | 2702000000 | MANGUITO H-H 270CU 20 | 10 | 400 | 8436015613386 | 1.45
HECAPO | 2702200000 | MANGUITO H-H 270CU 22 | 10 | 400 | 8436015605275 | 1.36
HECAPO | 2702500000 | MANGUITO H-H 270CU 25 | 10 | 300 | 8436015613393 | 3.23
HECAPO | 2702800000 | MANGUITO H-H 270CU 28 | 10 | 200 | 8436015605282 | 1.94
HECAPO | 2703200000 | MANGUITO H-H 270CU 32 | 10 | 100 | 8436015613409 | 4.37
HECAPO | 2703500000 | MANGUITO H-H 270CU 35 | 10 | 100 | 8436015605299 | 3.55
HECAPO | 2703600000 | MANGUITO H-H 270CU 36 | 10 | 100 | 8436015613416 | 5.36
HECAPO | 2704000000 | MANGUITO H-H 270CU 40 | 10 | 60 | 8436015613423 | 5.8
HECAPO | 2704200000 | MANGUITO H-H 270CU 42 | 10 | 60 | 8436015605305 | 5.92
HECAPO | 2705200000 | MANGUITO H-H 270CU 52 | 5 | 40 | 8436015613430 | 11.83
HECAPO | 2705400000 | MANGUITO H-H 270CU 54 | 5 | 40 | 8436015605312 | 10.41
HECAPO | 2706300000 | MANGUITO H-H CU 270 63 | 1 | 15 | 8436015613447 | 27.8
HECAPO | 2706400000 | MANGUITO H-H 270CU 64 | 1 | 15 | 8436015605329 | 28.41
HECAPO | 2706670000 | MANGUITO H-H 270CU 66.7 | 1 | 15 | 8436015605350 | 33.75
HECAPO | 2706700000 | MANGUITO H-H 270CU 67 | 1 | 15 | 8436015605336 | 31.15
HECAPO | 2707600000 | MANGUITO H-H 270CU 76 | 1 | 10 | 8436015605374 | 40
HECAPO | 2708000000 | MANGUITO H-H 270CU 80 | 1 | 10 | 8436015645578 | 53
HECAPO | 2711000000 | MANGUITO PASANTE 270P CU 10 | 10 | 1000 | 8436015605503 | 1.17
HECAPO | 2711200000 | MANGUITO PASANTE 270P CU 12 | 10 | 1000 | 8436015605527 | 1.13
HECAPO | 2711400000 | MANGUITO PASANTE 270P CU 14 | 10 | 800 | 8436015605534 | 1.61
HECAPO | 2711500000 | MANGUITO PASANTE 270P CU 15 | 10 | 800 | 8436015605541 | 1.27
HECAPO | 2711600000 | MANGUITO PASANTE 270P CU 16 | 10 | 800 | 8436015645585 | 1.28
HECAPO | 2711800000 | MANGUITO PASANTE 270P CU 18 | 10 | 500 | 8436015645592 | 1.72
HECAPO | 2712200000 | MANGUITO PASANTE 270P CU 22 | 10 | 400 | 8436015645608 | 2.37
HECAPO | 2712800000 | MANGUITO PASANTE 270P CU 28 | 10 | 200 | 8436015605589 | 3.8
HECAPO | 2713500000 | MANGUITO PASANTE 270P CU 35 | 10 | 100 | 8436015645615 | 6.53
HECAPO | 2714200000 | MANGUITO PASANTE 270P CU 42 | 10 | 60 | 8436015605602 | 8.11
HECAPO | 2715400000 | MANGUITO PASANTE 270P CU 54 | 5 | 40 | 8436015605619 | 15.42
HECAPO | 2721200000 | MANGUITO ANTI-ELECTROLISIS 1/2 | 25 | 400 | 8435085505256 | 3.12
HECAPO | 2723400000 | MANGUITO ANTI-ELECTROLISIS 3/4 | 25 | 200 | 8435085505263 | 4.36
HECAPO | 2721000000 | MANGUITO ANTI-ELECTROLISIS 1" | 10 | 100 | 8435085505270 | 7.14
HECAPO | 2721140000 | MANGUITO ANTI-ELECTROLISIS 1.1/4 | 3 | 45 | 8435085505287 | 18.07
HECAPO | 2721120000 | MANGUITO ANTI-ELECTROLISIS 1.1/2 | 2 | 30 | 8435085505294 | 28.31
HECAPO | 2722000000 | MANGUITO ANTI-ELECTROLISIS 2" | 1 | 20 | 8435085505300 | 46.95
HECAPO | 2722120000 | MANGUITO ANTI-ELECTROLISIS 2.1/2 | 1 | 10 | 8436015613454 | 75.95
HECAPO | 2723000000 | MANGUITO ANTI-ELECTROLISIS 3" | 1 | 5 | 8436015613461 | 125.74
HECAPO | 2724000000 | MANGUITO ANTI-ELECTROLISIS 4" | 1 | 3 | 8436015613478 | 160.81
HECAPO | 2731200000 | MANGUITO ANTIELECTROLISIS MH 1/2 | 25 | 400 | 8436015608207 | 3.17
HECAPO | 2733400000 | MANGUITO ANTIELECTROLISIS MH 3/4 | 25 | 200 | 8436015608214 | 4.27
HECAPO | 2901200000 | RACOR DOBLE CURVO H-H 1/2-1/2 | 25 | 100 | 8436015644915 | 5.45
HECAPO | 2903838000 | RACOR DOBLE CURVO H-H 3/8-3/8 J.PLANA | 25 | 500 | 8436015649163 | 5.24
HECAPO | 2901238000 | RACOR DOBLE CURVO H-H 1/2-3/8 | 25 | 400 | 8436015644908 | 6.07
HECAPO | 2903400000 | RACOR DOBLE CURVO H-H 3/4-3/4 | 25 | 100 | 8436015644922 | 8.02
HECAPO | 2903412000 | RACOR DOBLE CURVO H-H 3/4-1/2 | 25 | 100 | 8436015644939 | 7.43
HECAPO | 2901000000 | RACOR DOBLE CURVO H-H 1"-1" | 25 | 100 | 8436015644946 | 13.45
HECAPO | 2911200000 | RACOR DOBLE CURVO 1/2-1/2 PRECINTO | 25 | 100 | 8436015644953 | 8.55
HECAPO | 2913400000 | RACOR DOBLE CURVO 3/4-3/4 PRECINTO | 25 | 100 | 8436015644960 | 10.35
HECAPO | 2911100000 | RACOR DOBLE CURVO 1"-1" PRECINTO | 25 | 100 | 8436015644977 | 19.83
HECAPO | 2921834000 | RACOR CURVO 18-3/4 PRECINTO C/PURGADOR | 25 | 100 | 8436015645042 | 12.93
HECAPO | 2922234000 | RACOR CURVO 22-3/4 PRECINTO C/PURGADOR | 25 | 100 | 8436015645059 | 13.88
HECAPO | 2921878000 | RACOR CURVO 18-7/8 PRECINTO C/PURGADOR | 25 | 100 | 8436015645035 | 16.45
HECAPO | 2922278000 | RACOR CURVO 22-7/8 PRECINTO C/PURGADOR | 25 | 100 | 8436015645028 | 16.92
HECAPO | 2933412000 | RACOR DOBLE CURVO 3/4-1/2 PRECINTO C/PURGADOR | 25 | 100 | 8436015644984 | 16.51
HECAPO | 2933434000 | RACOR DOBLE CURVO 3/4-3/4 PRECINTO C/PURGADOR | 25 | 100 | 8436015644991 | 17.47
HECAPO | 2931780000 | RACOR CURVO DOBLE 1"-7/8 PRECINTO C/PURGADOR | 25 | 100 | 8436015645004 | 21.49
HECAPO | 2931100000 | RACOR CURVO DOBLE 1-1" PRECINTO C/PURG .1/8 | 25 | 100 | 8436015645011 | 21.59
HECAPO | 2933434043 | RACOR CURVO 3/4 PURGADOR CON LIMITADOR 3/4 | 1 | 100 | 8436015648579 | 66.15
HECAPO | 2933478043 | RACOR CURVO 7/8 PURGADOR CON LIMITADOR 3/4 | 1 | 100 | 8436015648494 | 78.75
HECAPO | 3001038000 | RACOR RECTO 359GCU 10-3/8 | 25 | 1000 | 8436015600010 | 1.72
HECAPO | 3001012000 | RACOR RECTO 359GCU 10-1/2 | 25 | 700 | 8436015600027 | 2.22
HECAPO | 3001238000 | RACOR RECTO 359GCU 12-3/8 | 25 | 1000 | 8436015600034 | 1.71
HECAPO | 3001212000 | RACOR RECTO 359GCU 12-1/2 | 25 | 700 | 8436015600058 | 1.7
HECAPO | 3001234000 | RACOR RECTO 359GCU 12-3/4 | 25 | 400 | 8436015600065 | 4.25
HECAPO | 3001438000 | RACOR RECTO 359GCU 14-3/8 | 25 | 800 | 8436015600089 | 2.23
HECAPO | 3001412000 | RACOR RECTO 359GCU 14-1/2 | 25 | 700 | 8436015600102 | 1.83
HECAPO | 3001434000 | RACOR RECTO 359GCU 14-3/4 | 25 | 400 | 8436015600126 | 3.57
HECAPO | 3001538000 | RACOR RECTO 359GCU 15-3/8 | 25 | 800 | 8436015600133 | 1.86
HECAPO | 3001512000 | RACOR RECTO 359GCU 15-1/2 | 25 | 700 | 8436015600157 | 1.61
HECAPO | 3001534000 | RACOR RECTO 359GCU 15-3/4 | 25 | 500 | 8436015600164 | 2.74
HECAPO | 3001612000 | RACOR RECTO 359GCU 16-1/2 | 25 | 700 | 8436015600188 | 1.93
HECAPO | 3001634000 | RACOR RECTO 359GCU 16-3/4 | 25 | 400 | 8436015600195 | 3.34
HECAPO | 3001812000 | RACOR RECTO 359GCU 18-1/2 | 25 | 500 | 8436015600249 | 2.26
HECAPO | 3001834000 | RACOR RECTO 359GCU 18- 3/4 | 25 | 400 | 8436015600256 | 2.62
HECAPO | 3001810000 | RACOR RECTO 359GCU 18-1" | 25 | 200 | 8436015600270 | 4.68
HECAPO | 3002212000 | RACOR RECTO 359GCU 22-1/2 | 25 | 400 | 8436015600287 | 4.2
HECAPO | 3002234000 | RACOR RECTO 359 GCU 22-3/4 | 25 | 300 | 8436015600294 | 3.02
HECAPO | 3002210000 | RACOR RECTO 359GCU 22-1" | 25 | 200 | 8436015600331 | 4.45
HECAPO | 3002211400 | RACOR RECTO 359GCU 22-1.1/4 | 25 | 125 | 8436015600348 | 9.08
HECAPO | 3002834000 | RACOR RECTO 359 GCU 28-3/4 | 25 | 250 | 8436015600355 | 6.13
HECAPO | 3002810000 | RACOR RECTO 359GCU 28-1" | 25 | 200 | 8436015600386 | 5.25
HECAPO | 3002811400 | RACOR RECTO 359GCU 28-1.1/4 | 10 | 100 | 8436015600393 | 8.58
HECAPO | 3003511400 | RACOR RECTO 359GCU 35-1.1/4 | 10 | 100 | 8436015600409 | 9.63
HECAPO | 3003511200 | RACOR RECTO 359GCU 35-1.1/2 | 10 | 60 | 8436015600416 | 13.08
HECAPO | 3004211200 | RACOR RECTO 359GCU 42-1.1/2 | 10 | 60 | 8436015600423 | 13.25
HECAPO | 3004220000 | RACOR RECTO 359GCU 42-2" | 5 | 30 | 8436015600430 | 25.02
HECAPO | 3005420000 | RACOR RECTO 359GCU 54-2" | 5 | 30 | 8436015600447 | 24
HECAPO | 3013434000 | PUENTE AGUA 3/4-3/4 ENCOLADO | 10 | 50 | 8436015645516 | 17.2095
HECAPO | 3017834000 | PUENTE AGUA 7/8-3/4 ENCOLADO | 10 | 50 | 8436015645523 | 19.8345
HECAPO | 3023434000 | PUENTE AGUA 3/4-3/4 SOLDADO | 10 | 50 | 8436015645530 | 24.4965
HECAPO | 3027834000 | PUENTE AGUA 7/8-3/4 SOLDADO | 10 | 50 | 8436015645547 | 26.481
HECAPO | 3021100000 | PUENTE AGUA 1"-1" SOLDADO | 10 | 50 | 8436015645554 | 29.5995
HECAPO | 3101012000 | RACOR RECTO 359GCU 10-1/2 PREC NORMA | 25 | 700 | 8436015600607 | 2.65
HECAPO | 3101212000 | RACOR RECTO 359GCU 12-1/2 PREC NORMA | 25 | 700 | 8435085500626 | 2.2
HECAPO | 3101234000 | RACOR RECTO 359GCU 12-3/4 PREC NORMA | 25 | 400 | 8435085500688 | 3.74
HECAPO | 3101278000 | RACOR RECTO 359GCU 12-7/8 PREC NORMA | 25 | 250 | 8436015600072 | 5.51
HECAPO | 3101412000 | RACOR RECTO 359GCU 14-1/2 PREC NORMA | 25 | 700 | 8436015600621 | 2.27
HECAPO | 3101434000 | RACOR RECTO 359GCU 14-3/4 PREC NORMA | 25 | 400 | 8436015600638 | 4.24
HECAPO | 3101512000 | RACOR RECTO 359GCU 15-1/2 PREC NORMA | 25 | 700 | 8436015600645 | 2.08
HECAPO | 3101534000 | RACOR RECTO 359GCU 15-3/4 PREC NORMA | 25 | 500 | 8436015600652 | 3.19
HECAPO | 3101578000 | RACOR RECTO 359GCU 15-7/8 PREC NORMA | 25 | 250 | 8436015600171 | 4.72
HECAPO | 3101612000 | RACOR RECTO 359GCU 16-1/2 PREC NORMA | 25 | 700 | 8436015600669 | 2.27
HECAPO | 3101634000 | RACOR RECTO 359GCU 16-3/4 PREC NORMA | 25 | 400 | 8436015600676 | 3.64
HECAPO | 3101812000 | RACOR RECTO 359GCU 18-1/2 PREC NORMA | 25 | 500 | 8436015600683 | 2.58
HECAPO | 3101834000 | RACOR RECTO 359GCU 18-3/4 PREC NORMA | 25 | 400 | 8436015600690 | 2.98
HECAPO | 3101878000 | RACOR RECTO 359GCU 18-7/8 PREC NORMA | 25 | 250 | 8436015600263 | 4.68
HECAPO | 3101810000 | RACOR RECTO 359GCU 18-1" PREC NORMA | 25 | 200 | 8436015600706 | 5.48
HECAPO | 3102212000 | RACOR RECTO 359GCU 22-1/2 PREC NORMA | 25 | 400 | 8436015600713 | 4.45
HECAPO | 3102234000 | RACOR RECTO 359GCU 22-3/4 PREC NORMA | 25 | 300 | 8436015600720 | 3.19
HECAPO | 3102278000 | RACOR RECTO 359GCU 22-7/8 PREC NORMA | 25 | 250 | 8436015600317 | 4.72
HECAPO | 3102236140 | RACOR RECTO 359GCU 22-36.14 NORMA | 25 | 125 | 8436015646636 | 9.51
HECAPO | 3102210000 | RACOR RECTO 359GCU 22-1" PREC NORMA | 25 | 200 | 8436015600737 | 4.81
HECAPO | 3102211400 | RACOR RECTO 359GCU 22-1.1/4 PREC NORMA | 25 | 125 | 8436015600744 | 9.23
HECAPO | 3102834000 | RACOR RECTO 359GCU 28-3/4 PREC NORMA | 25 | 250 | 8436015600751 | 6.3
HECAPO | 3102878000 | RACOR RECTO 359GCU 28-7/8 PREC NORMA | 25 | 200 | 8436015600362 | 5.6
HECAPO | 3102810000 | RACOR RECTO 359GCU 28-1" PREC NORMA | 25 | 200 | 8436015600768 | 5.72
HECAPO | 3102811400 | RACOR RECTO 359GCU 28-1.1/4 PREC NORMA | 10 | 100 | 8436015600775 | 8.84
HECAPO | 3103511400 | RACOR RECTO 359GCU 35-1.1/4 PREC NORMA | 10 | 100 | 8436015600782 | 10.06
HECAPO | 3103511200 | RACOR RECTO 359GCU 35-1.1/2 PREC NORMA | 10 | 60 | 8436015600799 | 14.41
HECAPO | 3104211200 | RACOR RECTO 359GCU 42-1.1/2 PREC NORMA | 10 | 60 | 8436015600805 | 15.24
HECAPO | 3104220000 | RACOR RECTO 359GCU 42-2" PREC NORMA | 5 | 30 | 8436015600829 | 26.07
HECAPO | 3105420000 | RACOR RECTO 359GCU 54-2" PREC NORMA | 5 | 30 | 8436015600812 | 26
HECAPO | 3105421200 | RACOR RECTO 359GCU 54-2.1/2 PREC NORMA | 1 | 15 | 8436015610590 | 61.75
HECAPO | 3106421200 | RACOR RECTO 359 GCU 64-21/2 PREC NORMA | 1 | 15 | 8436015610606 | 58.96
HECAPO | 3106672120 | RACOR RECTO 359GCU 66,7-2.12 PREC. NORMA | 1 | 15 | 8436015644618 | 69.93
HECAPO | 3106721200 | RACOR RECTO 359GCU 67-2.1/2 PREC NORMA | 1 | 15 | 8436015600836 | 63.47
HECAPO | 3107630000 | RACOR RECTO 359GCU 76-3" PREC NORMA | 1 | 15 | 8435085500923 | 141.29
HECAPO | 3107943000 | RACOR RECTO 359GCU 79,4-3 PREC NORMA | 1 | 15 | 8436015644625 | 149.96
HECAPO | 3108030000 | RACOR RECTO 359GCU 80-3" PREC NORMA | 1 | 15 | 8436015600843 | 146.66
HECAPO | 3101220150 | RACOR RECTO 359GCU 12-20.150 | 25 | 600 | 8436015600041 | 2.54
HECAPO | 3101520150 | RACOR RECTO 359GCU 15-20.150 | 25 | 600 | 8436015600140 | 2.49
HECAPO | 3101820150 | RACOR RECTO 359GCU 18-20.150 | 25 | 500 | 8436015600225 | 2.94
HECAPO | 3102220150 | RACOR RECTO 359GCU 22-20.150 | 25 | 400 | 8436015600232 | 4.84
HECAPO | 3111220150 | RACOR RECTO 359GCU 12-20.150 PRECINTO NORMA | 25 | 600 | 8436015644533 | 3.45
HECAPO | 3111520150 | RACOR RECTO 359GCU 15-20.150 PRECINTO NORMA | 25 | 600 | 8436015644540 | 3.47
HECAPO | 3111820150 | RACOR RECTO 359GCU 18-20.150 PRECINTO NORMA | 25 | 600 | 8436015644557 | 3.77
HECAPO | 3112220150 | RACOR RECTO 359GCU 22-20.150 PRECINTO NORMA | 25 | 400 | 8436015646827 | 5.94
HECAPO | 3201038000 | RACOR RECTO 359GCU 10-3/8 JP | 25 | 1000 | 8436015600959 | 1.72
HECAPO | 3201012000 | RACOR RECTO 359GCU 10-1/2 JP | 25 | 700 | 8436015610392 | 2.14
HECAPO | 3201238000 | RACOR RECTO 359GCU 12-3/8 JP | 25 | 1000 | 8436015600980 | 1.73
HECAPO | 3201212000 | RACOR RECTO 359GCU 12-1/2 JP | 25 | 700 | 8436015600997 | 1.64
HECAPO | 3201234000 | RACOR RECTO 359GCU 12-3/4 JP | 25 | 400 | 8436015601000 | 4.69
HECAPO | 3201438000 | RACOR RECTO 359GCU 14-3/8 JP | 25 | 800 | 8436015601017 | 1.86
HECAPO | 3201412000 | RACOR RECTO 359GCU 14-1/2 JP | 25 | 700 | 8436015610408 | 1.78
HECAPO | 3201434000 | RACOR RECTO 359GCU 14-3/4 JP | 25 | 400 | 8436015601031 | 3.36
HECAPO | 3201538000 | RACOR RECTO 359GCU 15-3/8 JP | 25 | 800 | 8436015601048 | 1.85
HECAPO | 3201512000 | RACOR RECTO 359GCU 15-1/2 JP | 25 | 700 | 8436015601055 | 1.61
HECAPO | 3201534000 | RACOR RECTO 359GCU 15-3/4 JP | 25 | 500 | 8436015601062 | 2.74
HECAPO | 3201612000 | RACOR RECTO 359GCU 16-1/2 JP | 25 | 700 | 8436015610415 | 1.94
HECAPO | 3201634000 | RACOR RECTO 359GCU 16-3/4 JP | 25 | 400 | 8436015610422 | 3.27
HECAPO | 3201812000 | RACOR RECTO 359GCU 18-1/2 JP | 25 | 500 | 8436015601116 | 2.22
HECAPO | 3201834000 | RACOR RECTO 359GCU 18-3/4 JP | 25 | 400 | 8434015601129 | 2.62
HECAPO | 3201810000 | RACOR RECTO 359GCU 18-1" JP | 25 | 200 | 8436015601147 | 5
HECAPO | 3202212000 | RACOR RECTO 359GCU 22-1/2 JP | 25 | 400 | 8436015601161 | 4.25
HECAPO | 3202234000 | RACOR RECTO 359GCU 22-3/4 JP | 25 | 300 | 8436015601178 | 2.91
HECAPO | 3202210000 | RACOR RECTO 359GCU 22-1" JP | 25 | 200 | 8436015644632 | 4.26
HECAPO | 3202211400 | RACOR RECTO 359GCU 22-1.1/4 JP | 25 | 125 | 8436015601239 | 12.5
HECAPO | 3202834000 | RACOR RECTO 359GCU 28-3/4 JP | 25 | 250 | 8436015601208 | 5.95
HECAPO | 3202810000 | RACOR RECTO 359GCU 28-1" JP | 25 | 200 | 8436015644649 | 4.91
HECAPO | 3202811400 | RACOR RECTO 359GCU 28-1.1/4 JP | 10 | 100 | 8436015601246 | 8.3
HECAPO | 3202811200 | RACOR RECTO 359GCU 28-1.1/2 JP | 10 | 100 | 8436015613492 | 14.17
HECAPO | 3203511400 | RACOR RECTO 359GCU 35-1.1/4 JP | 10 | 100 | 8436015601253 | 9.29
HECAPO | 3203511200 | RACOR RECTO 359GCU 35-1.1/2 JP | 10 | 60 | 8436015644656 | 12.23
HECAPO | 3204211200 | RACOR RECTO 359GCU 42-1.1/2 JP | 10 | 60 | 8436015601277 | 13.13
HECAPO | 3204220000 | RACOR RECTO 359GCU 42-2" JP | 5 | 30 | 8436015601284 | 25.81
HECAPO | 3205420000 | RACOR RECTO 359GCU 54-2" JP | 5 | 30 | 8436015601291 | 23.19
HECAPO | 3301012000 | RACOR RECTO 359GCU 10-1/2 JP PRECINTO NORMA | 25 | 700 | 8436015606227 | 2.57
HECAPO | 3301212000 | RACOR RECTO 359GCU 12-1/2 JP PRECINTO NORMA | 25 | 700 | 8436015601406 | 2.14
HECAPO | 3301234000 | RACOR RECTO 359GCU 12-3/4 JP PRECINTO NORMA | 25 | 400 | 8436015606241 | 3.67
HECAPO | 3301412000 | RACOR RECTO 359GCU 14-1/2 JP PRECINTO NORMA | 25 | 700 | 8436015601413 | 2.2
HECAPO | 3301434000 | RACOR RECTO 359GCU 14-3/4 JP PRECINTO NORMA | 25 | 400 | 8436015606258 | 4.86
HECAPO | 3301512000 | RACOR RECTO 359GCU 15-1/2 JP PRECINTO NORMA | 25 | 700 | 8436015601420 | 2.09
HECAPO | 3301534000 | RACOR RECTO 359GCU 15-3/4 JP PRECINTO NORMA | 25 | 500 | 8436015601437 | 3.19
HECAPO | 3301578000 | RACOR RECTO 359GCU 15-7/8 JP PRECINTO NORMA | 25 | 250 | 8436015601079 | 5.17
HECAPO | 3301612000 | RACOR RECTO 359GCU 16-1/2 JP PRECINTO NORMA | 25 | 700 | 8436015601444 | 2.36
HECAPO | 3301634000 | RACOR RECTO 359GCU 16-3/4 JP PRECINTO NORMA | 25 | 400 | 8436015601451 | 4.25
HECAPO | 3301812000 | RACOR RECTO 359GCU 18-1/2 JP PRECINTO NORMA | 25 | 500 | 8436015601468 | 2.55
HECAPO | 3301834000 | RACOR RECTO 359GCU 18-3/4 JP PRECINTO NORMA | 25 | 400 | 8436015601475 | 2.94
HECAPO | 3301878000 | RACOR RECTO 359GCU 18-7/8 JP PRECINTO NORMA | 25 | 250 | 8436015601130 | 5.25
HECAPO | 3301810000 | RACOR RECTO 359GCU 18-1" JP PRECINTO NORMA | 25 | 200 | 8436015601482 | 5.25
HECAPO | 3302212000 | RACOR RECTO 359GCU 22-1/2 JP PRECINTO NORMA | 25 | 400 | 8436015601499 | 4.25
HECAPO | 3302234000 | RACOR RECTO 359GCU 22-3/4 JP PRECINTO NORMA | 25 | 300 | 8436015601505 | 3.27
HECAPO | 3302278000 | RACOR RECTO 359GCU 22-7/8 JP PRECINTO NORMA | 25 | 250 | 8436015601192 | 5.25
HECAPO | 3302210000 | RACOR RECTO 359GCU 22-1" JP PRECINTO NORMA | 25 | 200 | 8436015601512 | 4.82
HECAPO | 3302211400 | RACOR RECTO 359GCU 22-1.1/4 JP PRECINTO NORMA | 25 | 125 | 8436015606272 | 9.94
HECAPO | 3302834000 | RACOR RECTO 359GCU 28-3/4 JP PRECINTO NORMA | 25 | 250 | 8436015601529 | 10
HECAPO | 3302878000 | RACOR RECTO 359GCU 28-7/8 JP PRECINTO NORMA | 25 | 200 | 8436015601215 | 8.07
HECAPO | 3302810000 | RACOR RECTO 359GCU 28-1" JP PRECINTO NORMA | 25 | 200 | 8436015601536 | 5.6
HECAPO | 3302811400 | RACOR RECTO 359GCU 28-1.1/4 JP PRECINTO NORMA | 10 | 100 | 8436015606289 | 9.15
HECAPO | 3303511400 | RACOR RECTO 359GCU 35-1.1/4 JP PRECINTO NORMA | 10 | 100 | 8436015601543 | 10.25
HECAPO | 3303511200 | RACOR RECTO 359GCU 35-1.1/2 JP PRECINTO NORMA | 10 | 60 | 8436015602014 | 14.76
HECAPO | 3304211200 | RACOR RECTO 359GCU 42-1.1/2 JP PRECINTO NORMA | 10 | 60 | 8436015601550 | 15.6
HECAPO | 3304220000 | RACOR RECTO 359GCU 42-2" JP PRECINTO NORMA | 5 | 30 | 8436015602076 | 32.61
HECAPO | 3305420000 | RACOR RECTO 359GCU 54-2" JP PRECINTO NORMA | 5 | 30 | 8436015601567 | 28.02
HECAPO | 3301220150 | RACOR RECTO 359GCU 12-20.150 JPLANA | 25 | 600 | 8436015600973 | 3.11
HECAPO | 3301520150 | RACOR RECTO 359GCU 15-20.150 JPLANA | 25 | 600 | 8436015601086 | 3.24
HECAPO | 3301820150 | RACOR RECTO 359GCU 18-20.150 JPLANA | 25 | 500 | 8436015601154 | 4.69
HECAPO | 3302220150 | RACOR RECTO 359GCU 22-20.150 JPLANA | 25 | 400 | 8436015614147 | 6.13
HECAPO | 3311220150 | RACOR RECTO 359GCU 12-20.150 J. PLANA PRECINTO NORMA | 25 | 600 | 8436015644564 | 3.64
HECAPO | 3311520150 | RACOR RECTO 359GCU 15-20.150 J.PLANA PRECINTO NORMA | 25 | 600 | 8436015644571 | 3.81
HECAPO | 3311820150 | RACOR RECTO 359GCU 18-20.150 J.PLANA PRECINTO NORMA | 25 | 600 | 8436015644588 | 5.45
HECAPO | 3312220150 | RACOR RECTO 359GCU 22-20.150 JP NORMA | 25 | 400 | 8436015647190 | 7.37
HECAPO | 3902015000 | RACOR DOBLE 20.150-20.150 | 25 | 1 | 8436015645066 | 5.66
HECAPO | 3902015012 | RACOR DOBLE 20.150-1/2 | 25 | 1 | 8436015645073 | 5.66
HECAPO | 3903800000 | RACOR DOBLE 3/8 | 25 | 1 | 8436015645080 | 4.43
HECAPO | 3901238000 | RACOR DOBLE 1/2-3/8 | 25 | 1 | 8436015645097 | 5.37
HECAPO | 3901200000 | RACOR DOBLE 1/2 | 25 | 1 | 8436015645103 | 5.02
HECAPO | 3903412000 | RACOR DOBLE 3/4-1/2 | 25 | 1 | 8436015645110 | 8.69
HECAPO | 3903400000 | RACOR DOBLE 3/4-3/4 | 25 | 1 | 8436015612853 | 7.17
HECAPO | 3901000000 | RACOR DOBLE 1-1 | 25 | 1 | 8436015645134 | 12.78
HECAPO | 3901340000 | RACOR DOBLE 1"-3/4 | 25 | 1 | 8436015645141 | 9.74
HECAPO | 3901140000 | RACOR DOBLE 1.1/4-1.1/4 | 10 | 1 | 8436015645158 | 36.42
HECAPO | 3901120000 | RACOR DOBLE 1.1/2-1.1/2 | 1 | 40 | 8436015645165 | 27.1
HECAPO | 3902000000 | RACOR DOBLE 2"-2" | 1 | 20 | 8436015645172 | 72.91
HECAPO | 3912015000 | RACOR DOBLE 20.150-20.150 PRECINTO | 25 | 1 | 8436015645189 | 8.6
HECAPO | 3912015012 | RACOR DOBLE 20.150-1/2 PREC | 25 | 1 | 8436015645196 | 6.63
HECAPO | 3912021800 | RACOR DOBLE 20.150-21.8 PREC | 25 | 1 | 8436015645202 | 11.84
HECAPO | 3911200000 | RACOR DOBLE 1/2-1/2 PREC | 25 | 1 | 8436015645226 | 5.92
HECAPO | 3913412000 | RACOR DOBLE 1/2-3/4 PREC | 25 | 1 | 8436015645233 | 7.5
HECAPO | 3913400000 | RACOR DOBLE 3/4-3/4 PREC | 25 | 1 | 8436015645240 | 7.84
HECAPO | 3913420150 | RACOR DOBLE 3/4-20.150 PREC | 25 | 1 | 8436015646537 | 13.45
HECAPO | 3917800000 | RACOR DOBLE 7/8-7/8 PREC | 25 | 1 | 8436015645257 | 14.18
HECAPO | 3917834000 | RACOR DOBLE 7/8-3/4 PREC | 25 | 1 | 8436015645264 | 10.44
HECAPO | 3911780000 | RACOR DOBLE 1-7/8 PREC | 25 | 1 | 8436015645271 | 14.76
HECAPO | 3911000000 | RACOR DOBLE 1"-PREC | 25 | 1 | 8436015645288 | 15.52
HECAPO | 3911340000 | RACOR DOBLE 1"-3/4 PREC | 25 | 1 | 8436015645295 | 11.06
HECAPO | 3911140000 | RACOR DOBLE 1.1/4 PREC | 10 | 1 | 8436015645301 | 38.39
HECAPO | 3911120000 | RACOR DOBLE 1.1/2-1.1/2 PREC | 1 | 40 | 8436015645318 | 33.01
HECAPO | 3912000000 | RACOR DOBLE 2" PREC | 1 | 20 | 8436015645325 | 78.34
HECAPO | 3912120000 | RACOR DOBLE 2.1/2 PREC | 1 | 1 | 8436015645332 | 163.39
HECAPO | 3921200000 | RACOR DOBLE M H 1/2 BRICOMATIZADO | 25 | 1 | 8436015645387 | 12.52
HECAPO | 3921234000 | RACOR DOBLE M H 1/2 - 3/4 BRICOMATIZADO | 25 | 1 | 8436015645394 | 14.62
HECAPO | 3922015034 | RACOR DOBLE M H 3/4 -20.150 BRICOMATIZADO | 25 | 1 | 8436015645400 | 14.52
HECAPO | 3923400000 | RACOR DOBLE M H 3/4 BRICOMATIZADO | 25 | 1 | 8436015645417 | 14.96
HECAPO | 3921100000 | RACOR DOBLE M H 1".BRICOMATIZADO | 25 | 1 | 8436015645424 | 21.41
HECAPO | 3921141140 | RACOR DOBLE M H 1.1/4 BRICOMATIZADO | 1 | 50 | 8436015645431 | 34.68
HECAPO | 3931212000 | RACOR DOBLE M 1/2 H 1/2 C/PURG | 25 | 1 | 8436015645349 | 20.97
HECAPO | 3933412000 | RACOR DOBLE M 1/2 H 3/4 C/PURG | 25 | 1 | 8436015645356 | 24.76
HECAPO | 3933434000 | RACOR DOBLE M 3/4 H 3/4 C/PURG | 25 | 1 | 8436015645363 | 25.38
HECAPO | 3933478000 | RACOR DOBLE M 3/4 H 7/8 C/PURG | 25 | 1 | 8436015645370 | 27.94
HECAPO | 3942015000 | RACOR DOBLE H-H 20.150 PURGADOR | 25 | 300 | 8436015644823 | 18.31
HECAPO | 3943434000 | RACOR DOBLE H 3/4 H 3/4 C/PURG | 25 | 1 | 8436015644830 | 17.33
HECAPO | 3943412000 | RACOR DOBLE H 1/2 H 3/4 C/PURG | 25 | 1 | 8436015644847 | 14.88
HECAPO | 3947800000 | RACOR DOBLE H 7/8 H 7/8 C/PURG | 25 | 1 | 8436015644854 | 17.91
HECAPO | 3947810000 | RACOR DOBLE 7/8-1" PREC PURGADOR | 25 | 1 | 8436015646728 | 17.13
HECAPO | 3941212000 | RACOR DOBLE H 1/2 H 1/2 C/PURG | 25 | 25 | 8436015648234 | 14.18
HECAPO | 3941140000 | RACOR DOBLE H-H 1.1/4 PURGADOR | 10 | 1 | 8436015644861 | 62.82
HECAPO | 3942200000 | RACOR DOBLE HH 2 PURG | 1 | 1 | 8436015644878 | 81.23
HECAPO | 3942212000 | RACOR DOBLE H-H 2-2.1/2 PURG | 1 | 1 | 8436015644885 | 190.34
HECAPO | 3942120000 | RACOR DOBLE HH 2.1/2 PURG | 5 | 1 | 8436015644892 | 137.99
HECAPO | 3951121120 | RACOR DOBLE H-H 1.1/2 TOMA 1/8 | 1 | 40 | 8436015645448 | 50.43
HECAPO | 3952200000 | RACOR DOBLE HH 2 TOMA 1/8 | 5 | 20 | 8436015645455 | 79.34
HECAPO | 3952120000 | RACOR DOBLE H-H 2.1/2 PREC. Y C/TOMA 1/8 | 5 | 1 | 8436015645462 | 137.14
HECAPO | 3962015000 | RACOR DOBLE 20.150-20.150 TOMA 1/4 | 25 | 1 | 8436015645479 | 15.03
HECAPO | 3967820150 | RACOR DOBLE 7/8-20.150 CON TOMA | 25 | 1 | 8436015645486 | 21.72
HECAPO | 4561400000 | TUERCA FRIGORIFICA 1/4 | 10 | 500 | 8436015614017 | 0.996
HECAPO | 4563800000 | TUERCA FRIGORIFICA 3/8 | 10 | 250 | 8436015607101 | 1.59
HECAPO | 4561200000 | TUERCA FRIGORIFICA 1/2 | 10 | 440 | 8436015607125 | 2.597
HECAPO | 4565800000 | TUERCA FRIGORIFICA 5/8 | 10 | 150 | 8436015607118 | 3.996
HECAPO | 4563400000 | TUERCA FRIGORIFICA 3/4 | 10 | 120 | 8436015612198 | 9.105
HECAPO | 4563814000 | TUERCA FRIGORIFICA RED. 3/8-1/4 | 10 | 250 | 8436015612211 | 2.268
HECAPO | 4561238000 | TUERCA FRIGORIFICA RED. 1/2-3/8 | 10 | 440 | 8436015612235 | 2.703
HECAPO | 4565812000 | TUERCA FRIGORIFICA RED. 5/8-1/2 | 10 | 150 | 8436015612228 | 4.145
HECAPO | 4563458000 | TUERCA FRIGORIFICA RED. 3/4-5/8 | 10 | 120 | 8436015612204 | 9.445
HECAPO | 4570140000 | UNION SAE-M 1/4 | 10 | 350 | 8436015611009 | 0.998
HECAPO | 4570380000 | UNION SAE-M 3/8 | 10 | 150 | 8436015611016 | 2.489
HECAPO | 4570120000 | UNION SAE-M 1/2 | 10 | 100 | 8436015611023 | 3.917
HECAPO | 4570580000 | UNION SAE-M 5/8 | 5 | 50 | 8436015614086 | 5.46
HECAPO | 4570340000 | UNION SAE-M 3/4 | 5 | 30 | 8436015608177 | 8.442
HECAPO | 4571140000 | UNION SAE-H 1/4 | 10 | 200 | 8436015611054 | 1.733
HECAPO | 4571380000 | UNION SAE-H 3/8 | 10 | 100 | 8436015611061 | 5.114
HECAPO | 4571120000 | UNION SAE-H 1/2 | 10 | 60 | 8436015611078 | 8.894
HECAPO | 4571580000 | UNION SAE-H 5/8 | 5 | 40 | 8436015611085 | 12.002
HECAPO | 4571340000 | UNION SAE-H 3/4 | 5 | 20 | 8436015611092 | 16.244
HECAPO | 4571414001 | UNION TUERCA LOCA 1/4TL X 1/4TL | 10 | 1 | 8436015612112 | 22.544
HECAPO | 4571414002 | UNION TUERCA LOCA 1/4TL X 1/4SM | 10 | 1 | 8436015612129 | 20.034
HECAPO | 4571438003 | UNION TUERCA LOCA 1/4TL X 3/8SM | 10 | 1 | 8436015612136 | 21.998
HECAPO | 4572140000 | TAPON SAE-M 1/4 | 10 | 450 | 8436015607156 | 1.01
HECAPO | 4572380000 | TAPON SAE-M 3/8 | 10 | 200 | 8436015611115 | 2.772
HECAPO | 4572120000 | TAPON SAE-M 1/2 | 10 | 150 | 8436015611122 | 3.339
HECAPO | 4572580000 | TAPON SAE-M 5/8 | 5 | 75 | 8436015611139 | 4.578
HECAPO | 4572340000 | TAPON SAE-M 3/4 | 5 | 50 | 8436015611146 | 8.033
HECAPO | 4573140000 | TAPON SAE-H 1/4 | 10 | 500 | 8436015614024 | 0.735
HECAPO | 4573140001 | TAPON SAE-H 1/4 CON JUNTA | 10 | 500 | 8436015646988 | 1.302
HECAPO | 4573516000 | TAPON SAE-H 5/16 | 10 | 350 | 8436015611207 | 1.754
HECAPO | 4573516001 | TAPON SAE-H 5/16 CON JUNTA | 10 | 500 | 8436015646995 | 2.31
HECAPO | 4573380000 | TAPON SAE-H 3/8 | 10 | 150 | 8436015614031 | 2.016
HECAPO | 4573120000 | TAPON SAE-H 1/2 | 10 | 125 | 8436015614048 | 3.308
HECAPO | 4573580000 | TAPON SAE-H 5/8 | 5 | 75 | 8436015611184 | 4.452
HECAPO | 4573340000 | TAPON SAE-H 3/4 | 5 | 50 | 8436015611191 | 11.277
HECAPO | 4574141800 | ACOPLAMIENTOS SAE-M/GAS-M 1/4-1/8 | 10 | 1 | 8436015610637 | 1.176
HECAPO | 4574141400 | ACOPLAMIENTOS SAE-M/GAS-M 1/4-1/4 | 10 | 250 | 8436015610644 | 1.806
HECAPO | 4574143800 | ACOPLAMIENTOS SAE-M/GAS-M 1/4-3/8 | 10 | 150 | 8436015611238 | 3.833
HECAPO | 4574381400 | ACOPLAMIENTOS SAE-M/GAS-M 3/8-1/4 | 10 | 150 | 8436015611245 | 3.969
HECAPO | 4574383800 | ACOPLAMIENTOS SAE-M/GAS-M 3/8-3/8 | 10 | 125 | 8436015611252 | 3.833
HECAPO | 4574381200 | ACOPLAMIENTOS SAE-M/GAS-M 3/8-1/2 | 10 | 75 | 8436015611269 | 5.607
HECAPO | 4574121400 | ACOPLAMIENTOS SAE-M/GAS-M 1/2-1/4 | 10 | 100 | 8436015611276 | 5.082
HECAPO | 4574123800 | ACOPLAMIENTOS SAE-M/GAS-M 1/2-3/8 | 10 | 75 | 8436015611283 | 4.935
HECAPO | 4574121200 | ACOPLAMIENTOS SAE-M/GAS-M 1/2-1/2 | 10 | 75 | 8436015611290 | 5.744
HECAPO | 4574581400 | ACOPLAMIENTOS SAE-M/GAS-M 5/8-1/4 | 5 | 50 | 8436015611306 | 5.754
HECAPO | 4574583800 | ACOPLAMIENTOS SAE-M/GAS-M 5/8-3/8 | 5 | 50 | 8436015611313 | 6.321
HECAPO | 4574581200 | ACOPLAMIENTOS SAE-M/GAS-M 5/8-1/2 | 5 | 50 | 8436015611320 | 6.279
HECAPO | 4574583400 | ACOPLAMIENTOS SAE-M/GAS-M 5/8-3/4 | 5 | 40 | 8436015611337 | 12.453
HECAPO | 4574343800 | ACOPLAMIENTOS SAE-M/GAS-M 3/4-3/8 | 5 | 40 | 8436015611344 | 12.285
HECAPO | 4574343400 | ACOPLAMIENTOS SAE-M/GAS-M 3/4-3/4 | 5 | 35 | 8436015611351 | 12.726
HECAPO | 4575141400 | REDUCCIÓN SAE-M/SAE-H 1/4-1/4 | 10 | 300 | 8436015611450 | 2.006
HECAPO | 4575145160 | REDUCCIÓN SAE-M/SAE-H 1/4-5/16 | 10 | 175 | 8436015611467 | 3.045
HECAPO | 4575143800 | REDUCCIÓN SAE-M/SAE-H 1/4-3/8 | 10 | 150 | 8436015611474 | 2.65
HECAPO | 4575141200 | REDUCCIÓN SAE-M/SAE-H 1/4-1/2 | 10 | 150 | 8436015611481 | 3.896
HECAPO | 4575145800 | REDUCCIÓN SAE-M/SAE-H 1/4-5/8 | 10 | 75 | 8436015611498 | 5.723
HECAPO | 4575516140 | REDUCCIÓN SAE-M/SAE-H 5/16-1/4 | 10 | 200 | 8436015611504 | 2.751
HECAPO | 4575381400 | REDUCCIÓN SAE-M/SAE-H 3/8-1/4 | 10 | 200 | 8436015611511 | 2.1
HECAPO | 4575383800 | REDUCCIÓN SAE-M/SAE-H 3/8-3/8 | 10 | 100 | 8436015611528 | 4.515
HECAPO | 4575381200 | REDUCCIÓN SAE-M/SAE-H 3/8-1/2 | 10 | 100 | 8436015611535 | 4.389
HECAPO | 4575385800 | REDUCCIÓN SAE-M/SAE-H 3/8-5/8 | 10 | 50 | 8436015611542 | 6.164
HECAPO | 4575121400 | REDUCCIÓN SAE-M/SAE-H 1/2-1/4 | 10 | 100 | 8436015611559 | 5.018
HECAPO | 4575123800 | REDUCCIÓN SAE-M/SAE-H 1/2-3/8 | 10 | 100 | 8436015611566 | 3.8
HECAPO | 4575121200 | REDUCCIÓN SAE-M/SAE-H 1/2-1/2 | 10 | 70 | 8436015611573 | 5.532
HECAPO | 4575125800 | REDUCCIÓN SAE-M/SAE-H 1/2-5/8 | 10 | 50 | 8436015611580 | 5.04
HECAPO | 4575123400 | REDUCCIÓN SAE-M/SAE-H 1/2-3/4 | 10 | 25 | 8436015611597 | 13.314
HECAPO | 4575581400 | REDUCCIÓN SAE-M/SAE-H 5/8-1/4 | 5 | 75 | 8436015611603 | 9.471
HECAPO | 4575583800 | REDUCCIÓN SAE-M/SAE-H 5/8-3/8 | 5 | 65 | 8436015611610 | 6.122
HECAPO | 4575581200 | REDUCCIÓN SAE-M/SAE-H 5/8-1/2 | 5 | 50 | 8436015611627 | 4.862
HECAPO | 4575585800 | REDUCCIÓN SAE-M/SAE-H 5/8-5/8 | 5 | 50 | 8436015611634 | 6.72
HECAPO | 4575583400 | REDUCCIÓN SAE-M/SAE-H 5/8-3/4 | 5 | 40 | 8436015611641 | 11.918
HECAPO | 4575341200 | REDUCCIÓN SAE-M/SAE-H 3/4-1/2 | 5 | 35 | 8436015611658 | 12.044
HECAPO | 4575345800 | REDUCCIÓN SAE-M/SAE-H 3/4-5/8 | 5 | 35 | 8436015611665 | 12.842
HECAPO | 4576143800 | REDUCCIÓN SAE-M 1/4-3/8 | 10 | 150 | 8436005614058 | 2.226
HECAPO | 4576141200 | REDUCCIÓN SAE-M 1/4-1/2 | 10 | 100 | 8436015611375 | 3.486
HECAPO | 4576145800 | REDUCCIÓN SAE-M 1/4-5/8 | 10 | 75 | 8436015611382 | 5.67
HECAPO | 4576381200 | REDUCCIÓN SAE-M 3/8-1/2 | 10 | 75 | 8436015611399 | 3.875
HECAPO | 4576385800 | REDUCCIÓN SAE-M 3/8-5/8 | 10 | 50 | 8436015611405 | 6.584
HECAPO | 4576383400 | REDUCCIÓN SAE-M 3/8-3/4 | 10 | 40 | 8436015611412 | 11.319
HECAPO | 4576125800 | REDUCCIÓN SAE-M 1/2-5/8 | 10 | 75 | 8436015611429 | 5.334
HECAPO | 4576123400 | REDUCCIÓN SAE-M 1/2-3/4 | 10 | 50 | 8436015611436 | 12.6
HECAPO | 4576583400 | REDUCCIÓN SAE-M 5/8-3/4 | 5 | 25 | 8436015611443 | 13.325
HECAPO | 4577141800 | REDUCCIÓN SAE-M/GAS-H 1/4-1/8 | 10 | 300 | 8436015611672 | 1.523
HECAPO | 4577141400 | REDUCCIÓN SAE-M/GAS-H 1/4-1/4 | 10 | 200 | 8436015611689 | 2.31
HECAPO | 4577143800 | REDUCCIÓN SAE-M/GAS-H 1/4-3/8 | 10 | 150 | 8436015611702 | 3.518
HECAPO | 4577381400 | REDUCCIÓN SAE-M/GAS-H 3/8-1/4 | 10 | 150 | 8436015611719 | 3.581
HECAPO | 4577381200 | REDUCCIÓN SAE-M/GAS-H 3/8-1/2 | 10 | 150 | 8436015612242 | 4.431
HECAPO | 4577123800 | REDUCCIÓN SAE-M/GAS-H 1/2-3/8 | 10 | 100 | 8436015611726 | 2.636
HECAPO | 4577581200 | REDUCCIÓN SAE-M/GAS-H 5/8-1/2 | 5 | 50 | 8436015611733 | 6.342
HECAPO | 4577583400 | REDUCCIÓN SAE-M/GAS-H 5/8-3/4 | 5 | 40 | 8436015611740 | 13.608
HECAPO | 4578142170 | ACOPLAMIENTOS BOTELLAS GAS H21.7X1/4SAE M | 10 | 100 | 8436015612099 | 2.499
HECAPO | 4578143400 | ACOPLAMIENTOS BOTELLAS GAS H3/4 14 X1/4SAE M + JUNTA TORICA 6MM | 10 | 100 | 8436015648951 | 12.443
HECAPO | 4578382170 | ACOPLAMIENTOS BOTELLAS GAS H21.7X3/8SAE M | 10 | 100 | 8436015612259 | 3.801
HECAPO | 4578516217 | ACOPLAMIENTOS BOTELLAS GAS H21.7X5/16SAE M | 10 | 100 | 8436015612105 | 3.801
HECAPO | 457851621I | ACOPLAMIENTOS BOTELLAS GAS H21.7 Izda.X 5/16 SAE M | 10 | 100 | 8436015646780 | 5.901
HECAPO | 457814217I | ACOPLAMIENTOS BOTELLAS GAS H21.7 Izda.X1/4SAE M | 10 | 100 | 8436015614376 | 5.901
HECAPO | 4579180000 | TAPON GAS-M 1/8 | 10 | 500 | 8436015612075 | 1.05
HECAPO | 4579140000 | TAPON GAS-M 1/4 | 10 | 300 | 8436015612082 | 4.022
HECAPO | 4581418000 | CODO SAE-M/GAS-M 1/4-1/8 | 10 | 200 | 8436015611962 | 2.94
HECAPO | 4581414000 | CODO SAE-M/GAS-M 1/4-1/4 | 10 | 100 | 8436015611979 | 11.529
HECAPO | 4583814000 | CODO SAE-M/GAS-M 3/8-1/4 | 10 | 100 | 8436015611986 | 16.685
HECAPO | 4581238000 | CODO SAE-M/GAS-M 1/2-3/8 | 5 | 75 | 8436015611993 | 18.921
HECAPO | 4585812000 | CODO SAE-M/GAS-M 5/8-1/2 | 5 | 35 | 8436015612006 | 20.097
HECAPO | 4583434000 | CODO SAE-M/GAS-M 3/4-3/4 | 5 | 20 | 8436015612013 | 29.663
HECAPO | 4591400000 | TE SAE-M 1/4 | 10 | 100 | 8436015607798 | 4.275
HECAPO | 4593800000 | TE SAE-M 3/8 | 10 | 75 | 8436015611764 | 19.184
HECAPO | 4591200000 | TE SAE-M 1/2 | 5 | 40 | 8436015611771 | 25.883
HECAPO | 4595800000 | TE SAE-M 5/8 | 5 | 30 | 8436015611788 | 31.542
HECAPO | 4593400000 | TE SAE-M 3/4 | 5 | 20 | 8436015611795 | 50.369
HECAPO | 4601800000 | PURGADOR 1/8 | 25 | 200 | 8435085506444 | 1.134
HECAPO | 4601400000 | PURGADOR 1/4 | 25 | 200 | 8436015645493 | 3.066
HECAPO | 4611200000 | PURGADOR 12 | 25 | 250 | 8435085506420 | 1.197
HECAPO | 4611500000 | PURGADOR 15 | 25 | 250 | 8435085506437 | 1.68
HECAPO | 4621400004 | VALV.C/OBUS CUERPO 1/4 SOL. C/ TAPON C/J | 10 | 200 | 8436015645707 | 1.796
HECAPO | 4621400006 | VALVULA CON OBUS 1/4 SAE-M | 10 | 200 | 8436015611900 | 5.21
HECAPO | 4621800007 | VALVULA CON OBUS 1/8 GAS-M | 10 | 400 | 8436015612280 | 5.66
HECAPO | 4624000008 | VALVULA CON OBUS 40 MM | 10 | 200 | 8436015612297 | 2.14
HECAPO | 4621000009 | VALVULA CON OBUS 100 MM | 10 | 200 | 8436015612266 | 2.41
HECAPO | 4624000038 | VALVULA CON OBUS XL 40 MM | 10 | 200 | 8436015612303 | 2.93
HECAPO | 4621000039 | VALVULA CON OBUS XL 100 MM | 10 | 200 | 8436015612273 | 3.4
HECAPO | 4621400040 | VALVULA CON OBUS PIRAMIDAL | 10 | 100 | 8436015610071 | 2.36
HECAPO | 4621420000 | TE TUERCA LOCA C/OBUS 1/4 X 2 | 10 | 75 | 8436015611948 | 27.647
HECAPO | 4621420001 | TE TUERCA LOCA C/OBUS 1/4 X 2 CON DEPRESOR | 1 | 30 | 8436015645714 | 34.472
HECAPO | 4621430000 | TE TUERCA LOCA C/OBUS 1/4 X 3 | 10 | 50 | 8436015611955 | 43.659
HECAPO | 4621430001 | TE TUERCA LOCA C/OBUS 1/4 X 3 CON DEPRESOR | 10 | 50 | 8436015645721 | 49.865
HECAPO | 4630000000 | TOMA PETERSON | 50 | 150 | 8436015607781 | 2.86
HECAPO | 4631000000 | AGUJA COMPROBACIÓN PETERSON | 5 | 100 | 8436015612914 | 16.643
HECAPO | 4641800000 | TOMA 1/8-SOLDAR 12 | 100 | 300 | 8436015604452 | 0.987
HECAPO | 4651800000 | CASQ. SOLDAR 10 1/8 | 100 | 300 | 8436015614079 | 1.012
HECAPO | 4661400000 | TOMA 1/4 SOLDAR 10 | 100 | 300 | 8436015607804 | 1.089
HECAPO | 4671418140 | TES SAE-GAS-SAE-M 1/4-1/8-1/4 | 10 | 100 | 8436015611801 | 9.807
HECAPO | 4671414140 | TES SAE-GAS-SAE-M 1/4-1/4-1/4 | 10 | 100 | 8436015611818 | 13.661
HECAPO | 4673818380 | TES SAE-GAS-SAE-M 3/8-1/8-3/8 | 10 | 50 | 8436015611825 | 18.491
HECAPO | 4673814380 | TES SAE-GAS-SAE-M 3/8-1/4-3/8 | 10 | 50 | 8436015611832 | 18.491
HECAPO | 4671238120 | TES SAE-GAS-SAE-M 1/2-3/8-1/2 | 5 | 45 | 8436015611849 | 24.969
HECAPO | 4671212120 | TES SAE-GAS-SAE-M 1/2-1/2-1/2 | 5 | 30 | 8436015611856 | 28.571
HECAPO | 4681400000 | CODO SAE-M 1/4 | 10 | 200 | 8436015612020 | 7.445
HECAPO | 4683800000 | CODO SAE-M 3/8 | 10 | 100 | 8436015612037 | 16.118
HECAPO | 4681200000 | CODO SAE-M 1/2 | 5 | 75 | 8436015612044 | 19.698
HECAPO | 4685800000 | CODO SAE-M 5/8 | 5 | 35 | 8436015612051 | 20.298
HECAPO | 4683400000 | CODO SAE-M 3/4 | 5 | 20 | 8436015612068 | 29.564
HECAPO | 4691000000 | COMPENSADOR DE PRESION 1.000MM | 1 | 50 | 8436015612143 | 13.1
HECAPO | 4691000001 | COMPENSADOR DE PRESION+DEPRESOR 1.000MM | 1 | 50 | 8436015612150 | 19.51
HECAPO | 4691500000 | COMPENSADOR DE PRESION 1.500MM | 1 | 50 | 8436015612167 | 14.92
HECAPO | 4691500001 | COMPENSADOR DE PRESION+DEPRESOR 1.500MM | 1 | 50 | 8436015612310 | 21.25
HECAPO | 4692000000 | COMPENSADOR DE PRESION 2.000MM | 1 | 50 | 8436015612174 | 16.52
HECAPO | 4692000001 | COMPENSADOR DE PRESION+DEPRESOR 2.000MM | 1 | 50 | 8436015612181 | 23
HECAPO | 4691418140 | TE CON OBUS 1/4S X 1/8G X 1/4S | 10 | 100 | 8436015611863 | 19.32
HECAPO | 4691814140 | TE CON OBUS 1/8S X 1/4S X 1/4S | 10 | 100 | 8436015645691 | 19.32
HECAPO | 4691414140 | TE CON OBUS 1/4S X 1/4S X 1/4S | 10 | 100 | 8436015611887 | 19.32
HECAPO | 4709014000 | CURVA 90º H-H 2ACU 1/4 | 10 | 1000 | 8436015605114 | 0.763
HECAPO | 4709038000 | CURVA 90º H-H 2ACU 3/8 | 10 | 800 | 8436015605121 | 0.851
HECAPO | 4709012000 | CURVA 90º H-H 2ACU 1/2 | 10 | 400 | 8436015605138 | 1.113
HECAPO | 4709058000 | CURVA 90º H-H 2ACU 5/8 | 10 | 250 | 8436015605145 | 1.775
HECAPO | 4709034000 | CURVA 90º H-H 2ACU 3/4 | 10 | 120 | 8436015605152 | 3.035
HECAPO | 4709078000 | CURVA 90º H-H 2ACU 7/8 | 10 | 80 | 8436015605169 | 3.707
HECAPO | 4709010000 | CURVA 90º H-H 2ACU 1" | 10 | 60 | 8436015605176 | 6.153
HECAPO | 4709011800 | CURVA 90º H-H 2ACU 1.1/8 | 10 | 40 | 8436015605183 | 6.741
HECAPO | 4709013800 | CURVA 90º H-H 2ACU 1.3/8 | 5 | 25 | 8436015605190 | 10.92
HECAPO | 4709015800 | CURVA 90º H-H 2ACU 1.5/8 | 5 | 15 | 8436015613638 | 16.454
HECAPO | 4709021800 | CURVA 90º H-H 2ACU 2.1/8 | 1 | 6 | 8436015613645 | 34.073
HECAPO | 4709025800 | CURVA 90º H-H 2ACU 2.5/8 | 1 | 4 | 8436015605220 | 58.38
HECAPO | 4709031800 | CURVA 90º H-H 2ACU 3.1/8 | 1 | 4 | 8436015613669 | 90.266
HECAPO | 4709035800 | CURVA 90º H-H 2ACU 3.5/8 | 1 | 4 | 8436015645868 | 206.094
HECAPO | 4719014000 | CODO 90º H-H 90CU 1/4 | 10 | 1600 | 8436015606586 | 0.578
HECAPO | 4719038000 | CODO 90º H-H 90CU 3/8 | 10 | 1000 | 8436015613676 | 0.63
HECAPO | 4719012000 | CODO 90º H-H 90CU 1/2 | 10 | 500 | 8436015613683 | 0.851
HECAPO | 4719058000 | CODO 90º H-H 90CU 5/8 | 10 | 400 | 8436015613690 | 1.06
HECAPO | 4719034000 | CODO 90º H-H 90CU 3/4 | 10 | 100 | 8436015613706 | 2.016
HECAPO | 4719078000 | CODO 90º H-H 90CU 7/8 | 10 | 100 | 8436015613713 | 2.142
HECAPO | 4719010000 | CODO 90º H-H 90CU 1" | 10 | 100 | 8436015606593 | 4.568
HECAPO | 4719011800 | CODO 90º H-H 90CU 1.1/8 | 10 | 60 | 8436015613720 | 4.515
HECAPO | 4719013800 | CODO 90º H-H 90CU 1.3/8 | 5 | 40 | 8436015613737 | 7.844
HECAPO | 4719015800 | CODO 90º H-H 90CU 1.5/8 | 5 | 20 | 8436015613744 | 11.529
HECAPO | 4719021800 | CODO 90º H-H 90CU 2.1/8 | 1 | 12 | 8436015613751 | 21.525
HECAPO | 4719025800 | CODO 90º H-H 90CU 2.5/8 | 1 | 5 | 8436015610491 | 39
HECAPO | 4719031800 | CODO 90º H-H 90CU 3.1/8 | 1 | 4 | 8436015610507 | 60.176
HECAPO | 4724514000 | CURVA 45º H-H 41CU 1/4 | 10 | 1000 | 8436015610002 | 0.609
HECAPO | 4724538000 | CURVA 45º H-H 41CU 3/8 | 10 | 1000 | 8436015610514 | 0.573
HECAPO | 4724512000 | CURVA 45º H-H 41CU 1/2 | 10 | 500 | 8436015613768 | 0.796
HECAPO | 4724558000 | CURVA 45º H-H 41CU 5/8 | 10 | 250 | 8436015605381 | 1.056
HECAPO | 4724534000 | CURVA 45º H-H 41CU 3/4 | 10 | 200 | 8436015605398 | 1.754
HECAPO | 4724578000 | CURVA 45º H-H 41CU 7/8 | 10 | 100 | 8436015605404 | 2.45
HECAPO | 4724510000 | CURVA 45º H-H 41CU 1" | 10 | 100 | 8436015605411 | 3.56
HECAPO | 4724511800 | CURVA 45º H-H 41CU 1.1/8 | 10 | 50 | 8436015605428 | 4.851
HECAPO | 4724513800 | CURVA 45º H-H 41CU 1.3/8 | 5 | 40 | 8436015605435 | 7.56
HECAPO | 4724515800 | CURVA 45º H-H 41CU 1.5/8 | 5 | 20 | 8436015605442 | 10.054
HECAPO | 4724521800 | CURVA 45º H-H 41CU 2.1/8 | 5 | 10 | 8436015605459 | 20.118
HECAPO | 4724525800 | CURVA 45º H-H 41CU 2.5/8 | 1 | 5 | 8436015605466 | 35.396
HECAPO | 4724531800 | CURVA 45º H-H 41CU 3.1/8 | 1 | 4 | 8436015605473 | 53.193
HECAPO | 4733011400 | TAPON SOLDAR H 301CU H 1/4 | 10 | 1000 | 8436015606159 | 0.546
HECAPO | 4733013800 | TAPON SOLDAR H 301CU H 3/8 | 10 | 800 | 8436015606166 | 0.47
HECAPO | 4733011200 | TAPON SOLDAR H 301CU H 1/2 | 10 | 1250 | 8436015606173 | 0.558
HECAPO | 4733015800 | TAPON SOLDAR H 301CU H 5/8 | 10 | 500 | 8436015606180 | 0.567
HECAPO | 4733013400 | TAPON SOLDAR H 301CU H 3/4 | 10 | 250 | 8436015606197 | 1.124
HECAPO | 4733017800 | TAPON SOLDAR H 301CU H 7/8 | 10 | 250 | 8436015613867 | 1.334
HECAPO | 4733011180 | TAPON SOLDAR H 301CU 1.1/8 | 10 | 100 | 8436015613874 | 2.342
HECAPO | 4733011380 | TAPON SOLDAR H 301CU H 1.3/8 | 5 | 80 | 8436015613881 | 3.486
HECAPO | 4733011580 | TAPON SOLDAR H 301CU H 1.5/8 | 5 | 50 | 8436015606234 | 5.838
HECAPO | 4733012180 | TAPON SOLDAR H 301CU H 2.1/8 | 1 | 40 | 8436015606791 | 10.154
HECAPO | 4733012580 | TAPON SOLDAR H 301CU H 2.5/8 | 1 | 20 | 8436015606807 | 18.407
HECAPO | 4733013180 | TAPON SOLDAR H 301CU H 3.1/8 | 1 | 15 | 8436015606814 | 34.881
HECAPO | 4741400000 | MANGUITO H-H 270CU HH 1/4 | 10 | 1750 | 8436015613805 | 0.24
HECAPO | 4743800000 | MANGUITO H-H 270CU HH 3/8 | 10 | 1250 | 8436015613812 | 0.36
HECAPO | 4741200000 | MANGUITO H-H 270CU HH 1/2 | 10 | 750 | 8436015605626 | 0.53
HECAPO | 4745800000 | MANGUITO H-H 270CU HH 5/8 | 10 | 500 | 8436015605633 | 0.714
HECAPO | 4743400000 | MANGUITO H-H 270CU HH 3/4 | 10 | 300 | 8436015605640 | 1.209
HECAPO | 4747800000 | MANGUITO H-H 270CU HH 7/8 | 10 | 200 | 8436015605657 | 1.701
HECAPO | 4741000000 | MANGUITO H-H 270CU HH 1" | 10 | 120 | 8436015605664 | 2.636
HECAPO | 4741180000 | MANGUITO H-H 270CU HH 1.1/8 | 10 | 100 | 8436015605671 | 3.045
HECAPO | 4741380000 | MANGUITO H-H 270CU HH 1.3/8 | 5 | 75 | 8436015605688 | 4.431
HECAPO | 4741580000 | MANGUITO H-H 270CU HH 1.5/8 | 5 | 50 | 8436015605695 | 6.143
HECAPO | 4742180000 | MANGUITO H-H 270CU HH 2.1/8 | 1 | 25 | 8436015605701 | 11.519
HECAPO | 4742580000 | MANGUITO H-H 270CU HH 2.5/8 | 1 | 10 | 8436015605718 | 19.047
HECAPO | 4743180000 | MANGUITO H-H 270CU HH 3.1/8 | 1 | 8 | 8436015605725 | 28.718
HECAPO | 4743580000 | MANGUITO H-H 270CU HH 3.5/8 | 1 | 8 | 8436015645882 | 49.571
HECAPO | 4753814000 | REDUCCIÓN H-H 240CU 3/8 X 1/4 | 10 | 1000 | 8436015605732 | 0.493
HECAPO | 4751214000 | REDUCCIÓN H-H 240CU 1/2 X 1/4 | 10 | 1000 | 8436015605749 | 0.672
HECAPO | 4751238000 | REDUCCIÓN H-H 240CU 1/2 X 3/8 | 10 | 1000 | 8436015614000 | 0.672
HECAPO | 4755814000 | REDUCCIÓN H-H 240CU 5/8 X 1/4 | 10 | 500 | 8436015605756 | 0.945
HECAPO | 4755838000 | REDUCCIÓN H-H 240CU 5/8 X 3/8 | 10 | 500 | 8436015605763 | 0.851
HECAPO | 4755812000 | REDUCCIÓN H-H 240CU 5/8 X 1/2 | 10 | 500 | 8436015605770 | 0.893
HECAPO | 4753438000 | REDUCCIÓN H-H 240CU 3/4 X 3/8 | 10 | 300 | 8436015605787 | 1.449
HECAPO | 4753412000 | REDUCCIÓN H-H 240CU 3/4 X 1/2 | 10 | 300 | 8436015605794 | 1.46
HECAPO | 4753458000 | REDUCCIÓN H-H 240CU 3/4 X 5/8 | 10 | 250 | 8436015605800 | 1.334
HECAPO | 4757838000 | REDUCCIÓN H-H 240CU 7/8 X 3/8 | 10 | 250 | 8436015605817 | 2.058
HECAPO | 4757812000 | REDUCCIÓN H-H 240CU 7/8 X 1/2 | 10 | 250 | 8436015605824 | 1.985
HECAPO | 4757858000 | REDUCCIÓN H-H 240CU 7/8 X 5/8 | 10 | 250 | 8436015605831 | 1.747
HECAPO | 4757834000 | REDUCCIÓN H-H 240CU 7/8 X 3/4 | 10 | 250 | 8436015605848 | 1.859
HECAPO | 4751181200 | REDUCCIÓN H-H 240CU 1.1/8 X 1/2 | 10 | 300 | 8436015605855 | 3.56
HECAPO | 4751185800 | REDUCCIÓN H-H 240CU 1.1/8 X 5/8 | 10 | 200 | 8436015605862 | 3.245
HECAPO | 4751183400 | REDUCCIÓN H-H 240CU 1.1/8 X 3/4 | 10 | 200 | 8436015605879 | 3.297
HECAPO | 4751187800 | REDUCCIÓN H-H 240CU 1.1/8 X 7/8 | 10 | 150 | 8436015605886 | 3.413
HECAPO | 4751383400 | REDUCCIÓN H-H 240CU 1.3/8 X 3/4 | 5 | 100 | 8436015605893 | 4.841
HECAPO | 4751387800 | REDUCCIÓN H-H 240CU 1.3/8 X 7/8 | 5 | 100 | 8436015605909 | 4.925
HECAPO | 4751381180 | REDUCCIÓN H-H 240CU 1.3/8 X 1.1/8 | 5 | 50 | 8436015605916 | 4.925
HECAPO | 4751587800 | REDUCCIÓN H-H 240CU 1.5/8 X 7/8 | 5 | 50 | 8436015605923 | 8.138
HECAPO | 4751581180 | REDUCCIÓN H-H 240CU 1.5/8 X 1.1/8 | 5 | 50 | 8436015605930 | 7.203
HECAPO | 4751581380 | REDUCCIÓN H-H 240CU 1.5/8 X 1.3/8 | 5 | 50 | 8436015605947 | 7.476
HECAPO | 4752187800 | REDUCCIÓN H-H 240CU 2.1/8 X 7/8 | 1 | 25 | 8436015605954 | 14.133
HECAPO | 4752181180 | REDUCCIÓN H-H 240CU 2.1/8 X 1.1/8 | 1 | 25 | 8436015605961 | 14.532
HECAPO | 4752181380 | REDUCCIÓN H-H 240CU 2.1/8 X 1.3/8 | 1 | 25 | 8436015605978 | 14.354
HECAPO | 4752181580 | REDUCCIÓN H-H 240CU 2.1/8 X 1.5/8 | 1 | 25 | 8436015605985 | 13.262
HECAPO | 4752581580 | REDUCCIÓN H-H 240CU 2.5/8 X 1.5/8 | 1 | 20 | 8436015606999 | 22.439
HECAPO | 4752582180 | REDUCCIÓN H-H 240CU 2.5/8 X 2.1/8 | 1 | 20 | 8436015605992 | 21.368
HECAPO | 4753182180 | REDUCCIÓN H-H 240CU 3.1/8 X 2.1/8 | 1 | 8 | 8436015606012 | 33.674
HECAPO | 4753182580 | REDUCCIÓN H-H 240CU 3.1/8 X 2.5/8 | 1 | 8 | 8436015613836 | 35.385
HECAPO | 4753582580 | REDUCCIÓN H-H 240CU 3.5/8-2.5/8 | 1 | 12 | 8436015647268 | 47.88
HECAPO | 4762433814 | REDUCCIÓN M-H 243CU 3/8-1/4 | 10 | 2000 | 8436015606036 | 0.546
HECAPO | 4762431214 | REDUCCIÓN M-H 243CU 1/2-1/4 | 10 | 1000 | 8436015605733 | 0.672
HECAPO | 4762431238 | REDUCCIÓN M-H 243CU 1/2-3/8 | 10 | 1200 | 8436015606616 | 0.576
HECAPO | 4762435838 | REDUCCIÓN M-H 243CU 5/8-3/8 | 10 | 700 | 8436015613843 | 0.861
HECAPO | 4762435812 | REDUCCIÓN M-H 243CU 5/8-1/2 | 10 | 700 | 8436015613850 | 0.861
HECAPO | 4762433438 | REDUCCIÓN M-H 243CU 3/4-3/8 | 10 | 500 | 8436015606081 | 1.481
HECAPO | 4762433412 | REDUCCIÓN M-H 243CU 3/4-1/2 | 10 | 500 | 8436015606098 | 1.397
HECAPO | 4762433458 | REDUCCIÓN M-H 243CU 3/4-5/8 | 10 | 500 | 8436015606104 | 1.418
HECAPO | 4762437838 | REDUCCIÓN M-H 243CU 7/8-3/8 | 10 | 400 | 8436015606111 | 1.901
HECAPO | 4762437812 | REDUCCIÓN M-H 243CU 7/8-1/2 | 10 | 400 | 8436015606128 | 1.754
HECAPO | 4762437858 | REDUCCIÓN M-H 243CU 7/8-5/8 | 10 | 400 | 8436015606135 | 1.68
HECAPO | 4762437834 | REDUCCIÓN M-H 243CU 7/8-3/4 | 10 | 400 | 8436015606142 | 1.764
HECAPO | 4761181200 | REDUCCIÓN M-H 243CU 1.1/8-1/2 | 10 | 120 | 8436015606623 | 2.909
HECAPO | 4761185800 | REDUCCIÓN M-H 243CU 1.1/8-5/8 | 10 | 120 | 8436015606630 | 2.898
HECAPO | 4761183400 | REDUCCIÓN M-H 243CU 1.1/8-3/4 | 10 | 120 | 8436015606647 | 3.077
HECAPO | 4761187800 | REDUCCIÓN M-H 243CU 1.1/8-7/8 | 10 | 120 | 8436015606654 | 2.898
HECAPO | 4761385800 | REDUCCIÓN M-H 243CU 1.3/8-5/8 | 5 | 100 | 8436015645943 | 5.292
HECAPO | 4761387800 | REDUCCIÓN M-H 243CU 1.3/8-7/8 | 5 | 100 | 8436015606661 | 4.683
HECAPO | 4761381180 | REDUCCIÓN M-H 243CU 1.3/8-1.1/8 | 5 | 100 | 8436015606678 | 4.746
HECAPO | 4761585800 | REDUCCIÓN M-H 243CU 1.5/8-5/8 | 5 | 80 | 8436015645950 | 6.647
HECAPO | 4761587800 | REDUCCIÓN M-H 243CU 1.5/8-7/8 | 5 | 80 | 8436015606685 | 6.048
HECAPO | 4761581180 | REDUCCIÓN M-H 243CU 1.5/8-1.1/8 | 5 | 80 | 8436015606692 | 7.214
HECAPO | 4761581380 | REDUCCIÓN M-H 243CU 1.5/8-1.3/8 | 5 | 80 | 8436015606708 | 6.437
HECAPO | 4762187800 | REDUCCIÓN M-H 243CU 2.1/8-7/8 | 1 | 30 | 8436015606715 | 12.012
HECAPO | 4762181180 | REDUCCIÓN M-H 243CU 2.1/8-1.1/8 | 1 | 30 | 8436015606722 | 12.726
HECAPO | 4762181380 | REDUCCIÓN M-H 243CU 2.1/8-1.3/8 | 1 | 30 | 8436015606739 | 12.527
HECAPO | 4762181580 | REDUCCIÓN M-H 243CU 2.1/8-1.5/8 | 1 | 30 | 8436015606746 | 14.228
HECAPO | 4762581580 | REDUCCIÓN M-H 243CU 2.5/8-1.5/8 | 1 | 15 | 8436015606753 | 20.633
HECAPO | 4762582180 | REDUCCIÓN M-H 243CU 2.5/8-2.1/8 | 1 | 15 | 8436015606760 | 21.966
HECAPO | 4763182180 | REDUCCIÓN M-H 243CU 3.1/8-2.1/8 | 1 | 12 | 8436015606777 | 36.509
HECAPO | 4763182580 | REDUCCIÓN M-H 243CU 3.1/8-2.5/8 | 1 | 12 | 8436015606784 | 38.682
HECAPO | 4763582580 | REDUCCIÓN M-H 243CU 3.5/8-2.5/8 | 1 | 12 | 8436015645899 | 47.964
HECAPO | 4771301400 | TE RECTA H-H-H 130CU 1/4 | 10 | 1000 | 8436015605480 | 0.756
HECAPO | 4771303800 | TE RECTA H-H-H 130CU 3/8 | 10 | 800 | 8436015605497 | 1.045
HECAPO | 4771301200 | TE RECTA H-H-H 130CU 1/2 | 10 | 400 | 8436015645738 | 1.46
HECAPO | 4771305800 | TE RECTA H-H-H 130CU 5/8 | 10 | 200 | 8436015605510 | 1.953
HECAPO | 4771303400 | TE RECTA H-H-H 130CU 3/4 | 10 | 100 | 8436015613775 | 3.47
HECAPO | 4771307800 | TE RECTA H-H-H 130CU 7/8 | 10 | 50 | 8436015613782 | 4.4
HECAPO | 4771301000 | TE RECTA H-H-H 130CU 1" | 10 | 40 | 8436015613799 | 8.726
HECAPO | 4771301180 | TE RECTA H-H-H 130CU 1.1/8 | 10 | 30 | 8436015610538 | 9.272
HECAPO | 4771301380 | TE RECTA H-H-H 130CU 1.3/8 | 5 | 20 | 8436015610545 | 13.881
HECAPO | 4771301580 | TE RECTA H-H-H 130CU 1.5/8 | 5 | 15 | 8436015610552 | 21.074
HECAPO | 4771302180 | TE RECTA H-H-H 130CU 2.1/8 | 1 | 5 | 8436015609983 | 36.593
HECAPO | 4771302580 | TE RECTA H-H-H 130CU 2.5/8 | 1 | 4 | 8436015610569 | 62.759
HECAPO | 4771303180 | TE RECTA H-H-H 130CU 3.1/8 | 1 | 3 | 8436015613997 | 115.311
HECAPO | 4771303580 | TE RECTA H-H-H 130CU 3.5/8 | 1 | 4 | 8436015645851 | 202.136
HECAPO | 4771305160 | TE RECTA H-H-H 130CU 5/16 | 10 | 800 | 8436015613621 | 0.651
HECAPO | 4891212380 | TE REDUCIDA HHH 1/2 X 1/2 X 3/8 | 10 | 400 | 8436015608542 | 2.31
HECAPO | 4891238120 | TE REDUCIDA HHH 1/2 X 3/8 X 1/2 | 10 | 400 | 8436015608559 | 2.583
HECAPO | 4895858120 | TE REDUCIDA HHH 5/8 X 5/8 X 1/2 | 10 | 200 | 8436015608627 | 2.594
HECAPO | 4895812580 | TE REDUCIDA HHH 5/8 X 1/2 X 5/8 | 10 | 200 | 8436015608610 | 2.804
HECAPO | 4897878580 | TE REDUCIDA HHH 7/8 X 7/8 X 5/8 | 10 | 50 | 8436015608672 | 4.106
HECAPO | 4897858780 | TE REDUCIDA HHH 7/8 X 5/8 X 7/8 | 10 | 50 | 8436015608658 | 4.337
HECAPO | 4897858580 | TE REDUCIDA HHH 7/8 X 5/8 X 5/8 | 10 | 50 | 8436015608641 | 4.641
HECAPO | 4891181878 | TE REDUCIDA HHH 1.1/8 X 1.1/8 X 7/8 | 5 | 30 | 8436015608573 | 8.316
HECAPO | 4891187878 | TE REDUCIDA HHH 1.1/8 X 7/8 X 7/8 | 5 | 30 | 8436015608597 | 9.114
HECAPO | 4891387878 | TE REDUCIDA HHH 1.3/8 X 7/8 X 7/8 | 5 | 40 | 8436015647312 | 12.957
HECAPO | 4891381180 | TE REDUCIDA HHH 1.3/8 X 1.1/8 X 1.1/8 | 5 | 30 | 8436015645967 | 16.748
HECAPO | 4891381580 | TE REDUCIDA HHH 1.3/8 X 1.5/8 X 1.3/8 | 5 | 30 | 8436015646001 | 24.707
HECAPO | 4891578138 | TE REDUCIDA HHH 1.5/8 X 7/8 X 1.3/8 | 5 | 30 | 8436015647329 | 21.263
HECAPO | 4891581180 | TE REDUCIDA HHH 1.5/8 X 1.1/8 X 1.1/8 | 5 | 30 | 8436015645974 | 23.541
HECAPO | 4891582180 | TE REDUCIDA HHH 1.5/8 X 2.1/8 X 1.5/8 | 5 | 30 | 8436015645998 | 49.098
HECAPO | 4781801400 | CURVA 180º 1/4 | 10 | 500 | 8436015613898 | 1.008
HECAPO | 4781803800 | CURVA 180º 3/8 | 10 | 300 | 8436015613904 | 1.691
HECAPO | 4781801200 | CURVA 180º 1/2 | 10 | 300 | 8436015613911 | 1.919
HECAPO | 4781805800 | CURVA 180º 5/8 | 10 | 50 | 8436015613928 | 4.253
HECAPO | 4781803400 | CURVA 180º 3/4 | 10 | 50 | 8436015613935 | 5.544
HECAPO | 4781807800 | CURVA 180º 7/8 | 10 | 50 | 8436015606296 | 6.72
HECAPO | 4781801180 | CURVA 180º 1.1/8 | 10 | 25 | 8436015606302 | 15.666
HECAPO | 4781801380 | CURVA 180º 1.3/8 | 5 | 10 | 8436015606319 | 23.237
HECAPO | 4781801580 | CURVA 180º 1.5/8 | 5 | 10 | 8436015606326 | 32.204
HECAPO | 4781802180 | CURVA 180º 2.1/8 | 1 | 8 | 8436015606333 | 57.267
HECAPO | 4795800000 | SIFÓN DE SOLDAR 5/8 | 1 | 30 | 8436015606517 | 9.083
HECAPO | 4793400000 | SIFÓN DE SOLDAR 3/4 | 1 | 12 | 8436015606524 | 17.882
HECAPO | 4797800000 | SIFÓN DE SOLDAR 7/8 | 1 | 10 | 8436015606531 | 21.546
HECAPO | 4791180000 | SIFÓN DE SOLDAR 1.1/8 | 1 | 7 | 8436015606548 | 30.334
HECAPO | 4791380000 | SIFÓN DE SOLDAR 1.3/8 | 1 | 5 | 8436015606555 | 46.702
HECAPO | 4791580000 | SIFÓN DE SOLDAR 1.5/8 | 1 | 6 | 8436015606562 | 86.772
HECAPO | 4792180000 | SIFÓN DE SOLDAR 2.1/8 | 1 | 2 | 8436015606579 | 130.368
HECAPO | 4804514000 | CURVA 45º M-H 40CU 1/4 | 10 | 1000 | 8436015606340 | 0.83
HECAPO | 4804538000 | CURVA 45º M-H 40CU 3/8 | 10 | 1000 | 8436015606357 | 0.84
HECAPO | 4804512000 | CURVA 45º M-H 40CU 1/2 | 10 | 500 | 8436015606364 | 0.809
HECAPO | 4804558000 | CURVA 45º M-H 40CU 5/8 | 10 | 400 | 8436015606371 | 1.071
HECAPO | 4804534000 | CURVA 45º M-H 40CU 3/4 | 10 | 200 | 8436015606388 | 1.758
HECAPO | 4804578000 | CURVA 45º M-H 40CU 7/8 | 10 | 160 | 8436015606395 | 2.594
HECAPO | 4804510000 | CURVA 45º M-H 40CU 1" | 10 | 100 | 8436015606821 | 3.563
HECAPO | 4804511800 | CURVA 45º M-H 40CU 1.1/8 | 10 | 70 | 8436015606401 | 5.22
HECAPO | 4804513800 | CURVA 45º M-H 40CU 1.3/8 | 5 | 35 | 8436015606418 | 8.957
HECAPO | 4804515800 | CURVA 45º M-H 40CU 1.5/8 | 5 | 20 | 8436015606425 | 11.372
HECAPO | 4804521800 | CURVA 45º M-H 40CU 2.1/8 | 1 | 12 | 8436015606838 | 17.924
HECAPO | 4804525800 | CURVA 45º M-H 40CU 2.5/8 | 1 | 8 | 8436015606845 | 37.937
HECAPO | 4804531800 | CURVA 45º M-H 40CU 3.1/8 | 1 | 4 | 8436015606852 | 54.894
HECAPO | 4819014000 | CURVA 90º M-H 1ACU 1/4 | 10 | 1600 | 8436015606869 | 0.788
HECAPO | 4819038000 | CURVA 90º M-H 1ACU 3/8 | 10 | 800 | 8436015606432 | 0.851
HECAPO | 4819012000 | CURVA 90º M-H 1ACU 1/2 | 10 | 400 | 8436015606449 | 1.176
HECAPO | 4819058000 | CURVA 90º M-H 1ACU 5/8 | 10 | 250 | 8436015606456 | 2.037
HECAPO | 4819034000 | CURVA 90º M-H 1ACU 3/4 | 10 | 140 | 8436015606463 | 3.035
HECAPO | 4819078000 | CURVA 90º M-H 1ACU 7/8 | 10 | 80 | 8436015606470 | 3.659
HECAPO | 4819010000 | CURVA 90º M-H 1ACU 1" | 10 | 50 | 8436015606876 | 6.468
HECAPO | 4819011800 | CURVA 90º M-H 1ACU 1.1/8 | 10 | 40 | 8436015606487 | 7.224
HECAPO | 4819013800 | CURVA 90º M-H 1ACU 1.3/8 | 5 | 25 | 8436015606494 | 13.671
HECAPO | 4819015800 | CURVA 90º M-H 1ACU 1.5/8 | 5 | 20 | 8436015606500 | 18.102
HECAPO | 4819021800 | CURVA 90º M-H 1ACU 2.1/8 | 1 | 7 | 8436015606883 | 28.97
HECAPO | 4819025800 | CURVA 90º M-H 1ACU 2.5/8 | 1 | 5 | 8436015606890 | 55.02
HECAPO | 4819031800 | CURVA 90º M-H 1ACU 3.1/8 | 1 | 4 | 8436015606906 | 89.964
HECAPO | 4819035800 | CURVA 90º M-H 1ACU 3.5/8 | 1 | 4 | 8436015645875 | 164.136
HECAPO | 4829014000 | CODO 90 M-H 92CU 1/4 | 10 | 1600 | 8436015606937 | 0.561
HECAPO | 4829038000 | CODO 90 M-H 92CU 3/8 | 10 | 1200 | 8436015606944 | 0.662
HECAPO | 4829012000 | CODO 90 M-H 92CU 1/2 | 10 | 1000 | 8436015606951 | 0.91
HECAPO | 4829058000 | CODO 90 M-H 92CU 5/8 | 10 | 400 | 8436015606968 | 1.176
HECAPO | 4829034000 | CODO 90 M-H 92CU 3/4 | 10 | 200 | 8436015606975 | 1.806
HECAPO | 4829078000 | CODO 90 M-H 92CU 7/8 | 10 | 150 | 8436015606982 | 2.615
HECAPO | 4829010000 | CODO 90 M-H 92CU 1" | 10 | 100 | 8436015613942 | 3.35
HECAPO | 4829011800 | CODO 90 M-H 92CU 1.1/8 | 10 | 70 | 8436015613959 | 5.555
HECAPO | 4829013800 | CODO 90 M-H 92CU 1.3/8 | 5 | 40 | 8436015613966 | 8.474
HECAPO | 4829015800 | CODO 90 M-H 92CU 1.5/8 | 5 | 20 | 8436015613973 | 11.498
HECAPO | 4829021800 | CODO 90 M-H 92CU 2.1/8 | 1 | 12 | 8436015614109 | 24.423
HECAPO | 4829025800 | CODO 90 M-H 92CU 2.5/8 | 1 | 7 | 8436015613980 | 45.675
HECAPO | 4833800000 | RACOR REFRIGERACIÓN 3/8 | 25 | 500 | 8436015612341 | 4.007
HECAPO | 4831200000 | RACOR REFRIGERACIÓN 1/2 | 25 | 300 | 8436015612327 | 5.232
HECAPO | 4835800000 | RACOR REFRIGERACIÓN 5/8 | 25 | 150 | 8436015612358 | 8.357
HECAPO | 4833400000 | RACOR REFRIGERACIÓN 3/4 | 10 | 150 | 8436015612334 | 13.049
HECAPO | 4841414400 | FILTRO 1/4 X 1/4 40 GR | 1 | 100 | 8436015612365 | 6.06
HECAPO | 4841440000 | FILTRO 1/4 X CAPILAR 40 GR | 1 | 100 | 8436015612389 | 6
HECAPO | 4841420000 | FILTRO 1/4 X CAPILAR 20 GR | 1 | 100 | 8436015612372 | 3.56
HECAPO | 5000750000 | CFI C/V SEGURIDAD M-M/750 | 1 | 10 | 8435085512919 | 41.15
HECAPO | 5001000000 | CFI C/V SEGURIDAD M-M/1000 | 1 | 10 | 8435085512926 | 40.48
HECAPO | 5001500000 | CFI C/V SEGURIDAD M-M/1500 | 1 | 10 | 8435085512933 | 49.14
HECAPO | 5002000000 | CFI C/V SEGURIDAD M-M/2000 | 1 | 10 | 8435085512940 | 54.83
HECAPO | 5020750000 | CFI C/V SEGURIDAD M-H/750 | 1 | 10 | 8435085512957 | 43.47
HECAPO | 5021000000 | CFI C/V SEGURIDAD M-H/1000 | 1 | 10 | 8435085512964 | 42.26
HECAPO | 5021500000 | CFI C/V SEGURIDAD M-H/1500 | 1 | 10 | 8435085512971 | 50.22
HECAPO | 5022000000 | CFI C/V SEGURIDAD M-H/2000 | 1 | 10 | 8435085512988 | 54.94
HECAPO | 5030750000 | CFI C/V SEGURIDAD M-M/750 CODO GIRATORIO | 1 | 10 | 8436015647558 | 45.75
HECAPO | 5031000000 | CFI C/V SEGURIDAD M-M/1000 CODO GIRATORIO | 1 | 10 | 8436015647565 | 45.3
HECAPO | 5031500000 | CFI C/V SEGURIDAD M-M/1500 CODO GIRATORIO | 1 | 10 | 8436015647572 | 52.97
HECAPO | 5032000000 | CFI C/V SEGURIDAD M-M/2000 CODO GIRATORIO | 1 | 10 | 8436015647589 | 58.21
HECAPO | 5040750000 | CFI C/V SEGURIDAD M-H/750 CODO GIRATORIO | 1 | 10 | 8436015647596 | 47
HECAPO | 5041000000 | CFI C/V SEGURIDAD M-H/1000 CODO GIRATORIO | 1 | 10 | 8436015647602 | 46.28
HECAPO | 5041500000 | CFI C/V SEGURIDAD M-H/1500 CODO GIRATORIO | 1 | 10 | 8436015647619 | 53.36
HECAPO | 5042000000 | CFI C/V SEGURIDAD M-H/2000 CODO GIRATORIO | 1 | 10 | 8436015647626 | 58.21
HECAPO | 5050500000 | CFI TUERCA LOCA H-H 1/2/500 | 1 | 10 | 8435085513022 | 23.38
HECAPO | 5050750000 | CFI TUERCA LOCA H-H 1/2/750 | 1 | 10 | 8435085513039 | 25.13
HECAPO | 5051000000 | CFI TUERCA LOCA H-H 1/2/1000 | 1 | 10 | 8435085513046 | 30.08
HECAPO | 5051500000 | CFI TUERCA LOCA H-H 1/2/1500 | 1 | 10 | 8435085513060 | 34.78
HECAPO | 5052000000 | CFI TUERCA LOCA H-H 1/2/2000 | 1 | 10 | 8435085513077 | 40.75
HECAPO | 5061000000 | CFI TUERCA LOCA H-H 1/2-20.150 1000 | 1 | 10 | 8436015644175 | 30.17
HECAPO | 5061500000 | CFI TUERCA LOCA H-H 1/2-20.150 1500 | 1 | 10 | 8436015644182 | 34.69
HECAPO | 5100220000 | CFI EXTENSIBLE H-H 1/2 (200-340) | 2 | 100 | 8435085512759 | 12.01
HECAPO | 5100300000 | CFI EXTENSIBLE H-H 1/2 (300-470) | 2 | 50 | 8435085512766 | 13.65
HECAPO | 5100500000 | CFI EXTENSIBLE H-H 1/2 (500-850) | 2 | 20 | 8435085512773 | 17.74
HECAPO | 5100750000 | CFI EXTENSIBLE H-H 1/2 (750-1275) | 2 | 10 | 8435085512780 | 22.37
HECAPO | 5101000000 | CFI EXTENSIBLE H-H 1/2 (1000-1700) | 2 | 6 | 8436015612402 | 27.85
HECAPO | 5110300000 | CFI EXTENSIBLE H-H 1/2 - 20.150 (300-510) | 2 | 50 | 8435085512803 | 13.74
HECAPO | 5110500000 | CFI EXTENSIBLE H-H 1/2 - 20.150 (500-850) | 2 | 20 | 8435085512810 | 18.55
HECAPO | 5120200000 | CFI EXTENSIBLE H-H 1/2 - 3/4 (200-340) | 2 | 50 | 8436015645783 | 15.89
HECAPO | 5120300000 | CFI EXTENSIBLE H-H 1/2 - 3/4 (300-510) | 2 | 50 | 8435085512827 | 16.89
HECAPO | 5120500000 | CFI EXTENSIBLE H-H 1/2 - 3/4 (500-850) | 2 | 20 | 8435085512834 | 21.27
HECAPO | 5120750000 | CFI EXTENSIBLE H-H 1/2 - 3/4 (750-1275) | 2 | 10 | 8435085512841 | 26
HECAPO | 5150300000 | CFI EXTENSIBLE M-H 1/2 -1/2 (300-510) | 2 | 50 | 8435085512896 | 13.275
HECAPO | 5150500000 | CFI EXTENSIBLE M-H 1/2 - 1/2 (500-850) | 2 | 20 | 8435085512902 | 19.41
HECAPO | 5160300000 | CFI EXTENSIBLE H-H 3/4 - 3/4 (300-510) | 2 | 30 | 8435085512865 | 19.56
HECAPO | 5160500000 | CFI EXTENSIBLE H-H 3/4 - 3/4 (500-850) | 2 | 10 | 8435085512872 | 24.57
HECAPO | 5160750000 | CFI EXTENSIBLE H-H 3/4 - 3/4 (750-1275) | 2 | 6 | 8435085512889 | 31.91
HECAPO | 5180142300 | ANTIVIBRADORES ACERO INOX 1/4-230 | 1 | 150 | 8436015644205 | 18.3
HECAPO | 5180382300 | ANTIVIBRADORES ACERO INOX 3/8-230 | 1 | 100 | 8436015644199 | 16.05
HECAPO | 5180122300 | ANTIVIBRADORES ACERO INOX 1/2-230 | 1 | 100 | 8436015644212 | 18.35
HECAPO | 5180582550 | ANTIVIBRADORES ACERO INOX 5/8-255 | 1 | 100 | 8436015644229 | 21.08
HECAPO | 5180342550 | ANTIVIBRADORES ACERO INOX 3/4-255 | 1 | 100 | 8436015644236 | 27.48
HECAPO | 5180782900 | ANTIVIBRADORES ACERO INOX 7/8-290 | 1 | 100 | 8436015644243 | 29.42
HECAPO | 5181183300 | ANTIVIBRADORES ACERO INOX 1.1/8-330 | 1 | 50 | 8436015644250 | 43.46
HECAPO | 5181383750 | ANTIVIBRADORES ACERO INOX 1.3/8-375 | 1 | 50 | 8436015644267 | 64.19
HECAPO | 5181584300 | ANTIVIBRADORES ACERO INOX 1.5/8-430 | 1 | 50 | 8436015644274 | 78.01
HECAPO | 5182185100 | ANTIVIBRADORES ACERO INOX 2.1/8-510 | 1 | 50 | 8436015644281 | 123.98
HECAPO | 5182586900 | ANTIVIBRADORES ACERO INOX 2.5/8-690 | 1 | 50 | 8436015644298 | 261.77
HECAPO | 5183187120 | ANTIVIBRADORES ACERO INOX 3.1/8-712 | 1 | 50 | 8436015644304 | 287.64
HECAPO | 5000000000 | VALVULA SEGURIDAD GASCLIK | 1 | 1 | 8435085525162 | 8.74
HECAPO | 5233480000 | CFI REFORZADO T/L CON PVC H-H 3/4 20 BAR 800MM | 1 | 1 | 8436015612624 | 98
HECAPO | 5233415000 | CFI REFORZADO T/L CON PVC H-H 3/4 20 BAR 1500MM | 1 | 1 | 8436015612617 | 130
HECAPO | 5231800000 | CFI REFORZADO T/L CON PVC H-H 1" 20 BAR 800MM | 1 | 1 | 8436015612594 | 143.3
HECAPO | 5231150000 | CFI REFORZADO T/L CON PVC H-H 1" 20 BAR 1500MM | 1 | 1 | 8436015612587 | 176.06
HECAPO | 5231148000 | CFI REFORZADO T/L CON PVC H-H 1.1/4 20 BAR 800MM | 1 | 1 | 8436015612570 | 205.27
HECAPO | 5231141500 | CFI REFORZADO T/L CON PVC H-H 1.1/4 20 BAR 1500MM | 1 | 1 | 8436015612563 | 270.6
HECAPO | 5231128000 | CFI REFORZADO T/L CON PVC H-H 1.1/2 20 BAR 800MM | 1 | 1 | 8436015612556 | 230.16
HECAPO | 5231121500 | CFI REFORZADO T/L CON PVC H-H 1.1/2 20 BAR 1500MM | 1 | 1 | 8436015612549 | 273.72
HECAPO | 5232800000 | CFI REFORZADO T/L CON PVC H-H 2" 20 BAR 800MM | 1 | 1 | 8436015612600 | 435.49
HECAPO | 5263480000 | TMI TUERCA LOCA H-H 3/4 800 TUERCA NIQUELADA | 1 | 1 | 8436015612723 | 59.05
HECAPO | 5263415000 | TMI TUERCA LOCA H-H 3/4 1500 TUERCA NIQUELADA | 1 | 1 | 8436015612716 | 80.83
HECAPO | 5261800000 | TMI TUERCA LOCA H-H 1" 800 TUERCA NIQUELADA | 1 | 1 | 8436015612686 | 83.94
HECAPO | 5261150000 | TMI TUERCA LOCA H-H 1" 1500 TUERCA NIQUELADA | 1 | 1 | 8436015612679 | 111.94
HECAPO | 5261148000 | TMI TUERCA LOCA H-H 1.1/4 800 TUERCA NIQUELADA | 1 | 1 | 8436015612662 | 151.14
HECAPO | 5261141500 | TMI TUERCA LOCA H-H 1.1/4-1500 TUERCA NIQUELADA | 1 | 1 | 8436015612655 | 190.34
HECAPO | 5261128000 | TMI TUERCA LOCA H-H 1.1/2 800 TUERCA NIQUELADA | 1 | 1 | 8436015612648 | 156.74
HECAPO | 5261121500 | TMI TUERCA LOCA H-H 1.1/2 1500 TUERCA NIQUELADA | 1 | 1 | 8436015612631 | 195.94
HECAPO | 5262800000 | TMI TUERCA LOCA H-H 2" 800 TUERCA NIQUELADA | 1 | 1 | 8436015612709 | 335.94
HECAPO | 5250000000 | RECAMBIO CONEXION REGULADOR PARA TETINAS 12-14 mm | 1 | 1 | 8436015645653 | 6.72
HECAPO | 5250100000 | ADAPTADOR CONEXION PARA TETINA 10-12 mm | 1 | 1 | 8436015645660 | 6.72
HECAPO | 5251000000 | BUTACLIK CFI 1000 | 1 | 10 | 8436015645639 | 61.98
HECAPO | 5251500000 | BUTACLIK CFI 1500 | 1 | 10 | 8436015645646 | 68.11
HECAPO | 5251000120 | BUTACLIK CFI 1000 (M-TETINA - H-1/2) | 1 | 10 | 8436015647640 | 44.17
HECAPO | 5251500130 | BUTACLIK CFI 1500 (M-TETINA - H-1/2) | 1 | 10 | 8436015647657 | 47.35
HECAPO | 5273480000 | CFI T/L CON PVC H-H 3/4 0.40 BAR 800MM | 1 | 1 | 8436015644328 | 52.78
HECAPO | 5273415000 | CFI T/L CON PVC H-H 3/4 0.40 BAR 1500MM | 1 | 1 | 8436015644311 | 69.85
HECAPO | 5271800000 | CFI T/L CON PVC H-H 1" 0.40 BAR 800MM | 1 | 1 | 8436015644335 | 72.88
HECAPO | 5271150000 | CFI T/L CON PVC H-H 1" 0.40 BAR 1500MM | 1 | 1 | 8436015644342 | 95.49
HECAPO | 5271148000 | CFI T/L CON PVC H-H 1.1/4" 0.40 BAR 800MM | 1 | 1 | 8436015644359 | 145.54
HECAPO | 5271141500 | CFI T/L CON PVC H-H 1.1/4" 0.40 BAR 1500MM | 1 | 1 | 8436015644366 | 173.54
HECAPO | 5271128000 | CFI T/L CON PVC H-H 1.1/2" 0.40 BAR 800MM | 1 | 1 | 8436015644373 | 190.34
HECAPO | 5271121500 | CFI T/L CON PVC H-H 1.1/2" 0.40 BAR 1500MM | 1 | 1 | 8436015644380 | 207.14
HECAPO | 5272800000 | CFI T/L CON PVC H-H 2" 0.40 BAR 800MM | 1 | 1 | 8436015644397 | 347.14
HECAPO | 5170000000 | KIT CONEXION CALDERAS | 1 | 1 | 8436015644403 | 53.8
HECAPO | 5170000010 | KIT CONEXION CALDERAS CON REVESTIMIENTO | 1 | 20 | 8436015647343 | 58.9
HECAPO | 5171122000 | CONEXION EXTENSIBLE INOX MH 1/2 200-400 | 2 | 1 | 8436015644427 | 8.91
HECAPO | 5171123000 | CONEXION EXTENSIBLE INOX MH 1/2 300-600 | 2 | 1 | 8436015645905 | 9.73
HECAPO | 5171127500 | CONEXION EXTENSIBLE INOX MH 1/2 750-1500 | 2 | 1 | 8436015645912 | 18.65
HECAPO | 5171342000 | CONEXION EXTENSIBLE INOX MH 3/4 200-400 | 2 | 1 | 8436015644434 | 11.3
HECAPO | 5171343000 | CONEXION EXTENSIBLE INOX MH 3/4 300-600 | 2 | 1 | 8436015645929 | 13.13
HECAPO | 5171347500 | CONEXION EXTENSIBLE INOX MH 3/4 750-1500 | 2 | 1 | 8436015645936 | 22.64
HECAPO | 5171120000 | CONEXION EXTENSIBLE INOX MH 1" 200-400 | 2 | 1 | 8436015644410 | 19.66
HECAPO | 5171130000 | CONEXION EXTENSIBLE INOX MH 1" 300-600 | 2 | 2 | 8436015649101 | 20.71
HECAPO | 5171175000 | CONEXION EXTENSIBLE INOX MH 1" 750-1500 | 2 | 2 | 8436015649118 | 32.07
HECAPO | 7010250250 | VENTOMETRO COLUMNA AGUA 250-0-250mmca | 1 | 1 | 8436015612921 | 123.2
HECAPO | 7010500500 | VENTOMETRO COLUMNA AGUA 500-0-500mmca | 1 | 1 | 8436015612938 | 151.48
HECAPO | 7010750750 | VENTOMETRO COLUMNA AGUA 750-0-750mmca | 1 | 1 | 8436015612945 | 204.4
HECAPO | 7011000000 | VENTOMETRO COLUMNA AGUA 1000-0-1000mmca | 1 | 1 | 8436015612952 | 301.84
HECAPO | 7012000000 | PERA GOMA DE COMPROBACION CON VALVULA | 1 | 100 | 8436015612907 | 12.97
HECAPO | 7012000001 | PERA GOMA SIN VÁVULA | 1 | 100 | 8436015645837 | 6.17
HECAPO | 7013141900 | CONJUNTO COMPROBADOR ESTANQUEIDAD 1/4 0-60 MBAR | 1 | 30 | 8436023748056 | 70.31
HECAPO | 7013142000 | CONJUNTO COMPROBADOR ESTANQUEIDAD 1/4 0-100 MBAR | 1 | 30 | 8436023748063 | 70.31
HECAPO | 7013142200 | CONJUNTO COMPROBADOR ESTANQUEIDAD 1/4 0-250 MBAR | 1 | 30 | 8436023748070 | 70.31
HECAPO | 7116000100 | PRESOSTATO PARA FRIO HP1, BAJA PRESIÓN, REGULABLE 0,2/7,5 DIFERENCIAL 0,7/4,0 BAR, REARME AUTOMÁTICO | 1 | 45 | 8436015644458 | 34.36
HECAPO | 7116000200 | PRESOSTATO PARA FRIO HP1, BAJA PRESIÓN, REGULABLE 0,9/7,0 DIFERENCIAL FIJO 0,7 BAR, REARME MANUAL | 1 | 45 | 8436015644465 | 34.36
HECAPO | 7116010100 | PRESOSTATO PARA FRIO HP5, ALTA PRESIÓN, REGULABLE 8/32 DIFERENCIAL 1,8/6,0 BAR, REARME AUTOMÁTICO | 1 | 45 | 8436015644472 | 34.36
HECAPO | 7116010200 | PRESOSTATO PARA FRIO HP5, ALTA PRESIÓN, REGULABLE 8/32 DIFERENCIAL FIJO 3,0 BAR, REARME MANUAL | 1 | 45 | 8436015644489 | 34.36
HECAPO | 7116020100 | PRESOSTATO PARA FRIO DOBLE HP15, , REGULABLE 0,2/7,5 Y 8/32 DIFERENCIAL BAJA 0,7/4,0 BAR,ALTA FIJO 4, REARME AUTOMÁTICO - SPDT + LP signal | 1 | 36 | 8436015644496 | 49.31
HECAPO | 7116140200 | PRESOSTATO INDUSTRIAL 1/4" GAS , REGULABLE -0,2/7,5 DIFERENCIAL 0,7/4,0 BAR, REARME AUTOMÁTICO,PARA AIRE, AGUA O ACEITE | 1 | 45 | 8436015645790 | 34.36
HECAPO | 7116140400 | PRESOSTATO INDUSTRIAL 1/4" GAS , REGULABLE 2/14 DIFERENCIAL 1,0/4,0 BAR, REARME AUTOMÁTICO,PARA AIRE, AGUA O ACEITE | 1 | 45 | 8436015645806 | 34.36
HECAPO | 7116140600 | PRESOSTATO INDUSTRIAL 1/4" GAS , REGULABLE 5/20 DIFERENCIAL 2,0/5,0 BAR, REARME AUTOMÁTICO,PARA AIRE, AGUA O ACEITE | 1 | 45 | 8436015645813 | 34.36
HECAPO | 7116140700 | PRESOSTATO INDUSTRIAL 1/4" GAS , REGULABLE 8/32 DIFERENCIAL 2,0/6,0 BAR, REARME AUTOMÁTICO,PARA AIRE, AGUA O ACEITE | 1 | 45 | 8436015645820 | 34.36
HECAPO | 7116441500 | PRESOSTATO PARA COMPRESOR DE AIRE 1/4" GAS HEMBRA 4 TOMAS, 3-12 BAR, SET POINT DE FABRICA 5,6 - 7,6 BAR, DIFERENCIAL 2-3 BAR, CONTACTO NORMALMENTE CERRADO | 1 | 50 | 8436015648289 | 23.03
HECAPO | 6321000000 | PRESOSTATO DIFERENCIAL LF32 0.3-3 MBAR | 1 | 50 | 8435085523021 | 43.25
HECAPO | 6320000000 | INTERRUPTOR CAUDAL DE AIRE | 1 | 1 | 8435085522734 | 87.93
HECAPO | 4569140000 | VALVULA DE BOLA CON OBUS 1/4 ODF SOLDAR | 1 | 50 | 8436015646117 | 31.71
HECAPO | 4569380000 | VALVULA DE BOLA CON OBUS 3/8 ODF SOLDAR | 1 | 50 | 8436015646124 | 33.39
HECAPO | 4569120000 | VALVULA DE BOLA CON OBUS 1/2 ODF SOLDAR | 1 | 50 | 8436015646131 | 34.01
HECAPO | 4569580000 | VALVULA DE BOLA CON OBUS 5/8 ODF SOLDAR | 1 | 50 | 8436015646148 | 38.89
HECAPO | 4569340000 | VALVULA DE BOLA CON OBUS 3/4 ODF SOLDAR | 1 | 50 | 8436015646155 | 46.45
HECAPO | 4569780000 | VALVULA DE BOLA CON OBUS 7/8 ODF SOLDAR | 1 | 50 | 8436015646162 | 51.69
HECAPO | 4569118000 | VALVULA DE BOLA CON OBUS 1.1/8 ODF SOLDAR | 1 | 30 | 8436015646179 | 86.54
HECAPO | 4569138000 | VALVULA DE BOLA CON OBUS 1.3/8 ODF SOLDAR | 1 | 10 | 8436015646186 | 119.88
HECAPO | 4569158000 | VALVULA DE BOLA CON OBUS 1.5/8 ODF SOLDAR | 1 | 8 | 8436015646193 | 166.67
HECAPO | 4569218000 | VALVULA DE BOLA CON OBUS 2.1/8 ODF SOLDAR | 1 | 6 | 8436015646209 | 254.77
HECAPO | 4569258000 | VALVULA DE BOLA CON OBUS 2.5/8 ODF SOLDAR | 1 | 6 | 8436015646216 | 272.64
HECAPO | 4569318000 | VALVULA DE BOLA CON OBUS 3.1/8 ODF SOLDAR | 1 | 6 | 8436015646223 | 300.54
HECAPO | 4566141400 | VISOR DE LIQUIDO/HUMEDAD MM 1/4 SAE | 1 | 100 | 8436015646230 | 12.36
HECAPO | 4566383800 | VISOR DE LIQUIDO/HUMEDAD MM 3/8 SAE | 1 | 100 | 8436015646247 | 16.46
HECAPO | 4566121200 | VISOR DE LIQUIDO/HUMEDAD MM 1/2 SAE | 1 | 100 | 8436015646254 | 14.68
HECAPO | 4566585800 | VISOR DE LIQUIDO/HUMEDAD MM 5/8 SAE | 1 | 50 | 8436015646261 | 18.63
HECAPO | 4566343400 | VISOR DE LIQUIDO/HUMEDAD MM 3/4 SAE | 1 | 100 | 8436015646278 | 21.18
HECAPO | 4567141400 | VISOR DE LIQUIDO/HUMEDAD MH 1/4 SAE | 1 | 100 | 8436015646285 | 20.68
HECAPO | 4567383800 | VISOR DE LIQUIDO/HUMEDAD MH 3/8 SAE | 1 | 100 | 8436015646292 | 23.21
HECAPO | 4567121200 | VISOR DE LIQUIDO/HUMEDAD MH 1/2 SAE | 1 | 100 | 8436015646308 | 26.73
HECAPO | 4567585800 | VISOR DE LIQUIDO/HUMEDAD MH 5/8 SAE | 1 | 50 | 8436015646315 | 31.78
HECAPO | 4568141400 | VISOR DE LIQUIDO/HUMEDAD ODF SOLDAR 1/4 | 1 | 100 | 8436015646322 | 11.57
HECAPO | 4568383800 | VISOR DE LIQUIDO/HUMEDAD ODF SOLDAR 3/8 | 1 | 100 | 8436015646339 | 15.26
HECAPO | 4568121200 | VISOR DE LIQUIDO/HUMEDAD ODF SOLDAR 1/2 | 1 | 100 | 8436015646346 | 15.12
HECAPO | 4568585800 | VISOR DE LIQUIDO/HUMEDAD ODF SOLDAR 5/8 | 1 | 100 | 8436015646353 | 22.64
HECAPO | 4568343400 | VISOR DE LIQUIDO/HUMEDAD ODF SOLDAR 3/4 | 1 | 50 | 8436015646360 | 22.77
HECAPO | 4568787800 | VISOR DE LIQUIDO/HUMEDAD ODF SOLDAR 7/8 | 1 | 50 | 8436015646377 | 29.26
HECAPO | 4568118118 | VISOR DE LIQUIDO/HUMEDAD ODF SOLDAR 1.1/8 | 1 | 40 | 8436015646384 | 54.28
HECAPO | 4641340900 | MANGUERA DE CARGA 1/4 SAE 45º X 1/4 SAE RECTO 900MM | 1 | 40 | 8436015646032 | 29.88
HECAPO | 4641341500 | MANGUERA DE CARGA 1/4 SAE 45º X 1/4 SAE RECTO 1500MM | 1 | 25 | 8436015646049 | 37.37
HECAPO | 4641341800 | MANGUERA DE CARGA 1/4 SAE 45º X 1/4 SAE RECTO 1800MM | 1 | 20 | 8436015646056 | 44.98
HECAPO | 4641342500 | MANGUERA DE CARGA 1/4 SAE 45º X 1/4 SAE RECTO 2500MM | 1 | 15 | 8436015646063 | 49.91
HECAPO | 4644100900 | MANGUERA DE CARGA 1/4 SAE RECTO X 5/16 SAE 45º 900MM | 1 | 40 | 8436015646070 | 35.35
HECAPO | 4644101500 | MANGUERA DE CARGA 1/4 SAE RECTO X 5/16 SAE 45º 1500MM | 1 | 25 | 8436015646087 | 44.95
HECAPO | 4644101800 | MANGUERA DE CARGA 1/4 SAE RECTO X 5/16 SAE 45º 1800MM | 1 | 20 | 8436015646094 | 51.7
HECAPO | 4644102500 | MANGUERA DE CARGA 1/4 SAE RECTO X 5/16 SAE 45º 2500MM | 1 | 15 | 8436015646100 | 60.31
HECAPO | 4643201500 | MANGUERA DE CARGA 5/16 SAE RECTO X 5/16 SAE 45º 1500MM | 1 | 25 | 8436015647060 | 45.2
HECAPO | 4645134090 | MANGUERA DE CARGA C/VALVULA 1/4 SAE 45º X 1/4 SAE RECTO 900MM | 1 | 40 | 8436015647275 | 58
HECAPO | 4645134150 | MANGUERA DE CARGA C/VALVULA 1/4 SAE 45º X 1/4 SAE RECTO 1500MM | 1 | 25 | 8436015647282 | 65.84
HECAPO | 4645410090 | MANGUERA DE CARGA C/VALVULA 1/4 SAE RECTO X 5/16 SAE 45º 900MM | 1 | 40 | 8436015647299 | 63.11
HECAPO | 4645410150 | MANGUERA DE CARGA C/VALVULA 1/4 SAE RECTO X 5/16 SAE 45º 1500MM | 1 | 25 | 8436015647305 | 71.39
HECAPO | 4645321500 | MANGUERA DE CARGA C/VALVULA 5/16 SAE RECTO X 5/16 SAE 45º 1500MM | 1 | 25 | 8436015647404 | 73.83
HECAPO | 4646440000 | LLAVE CARRACA 1/4" - 3/8" - 3/16" - 5/16" | 1 | 1 | 8436015649040 | 8.75
HECAPO | 4646881000 | BOMBA DE VACIO PLUS CON BATERIA R32 18V 56L/MIN C/ELECTROVALVULA Y MANOMETRO | 1 | 1 | 8436015648944 | 718
HECAPO | 4644620000 | EXTRACTOR INTERIOR OBUS 1/4 Y 5/16 | 1 | 1 | 8436015649064 | 40
HECAPO | 4641200000 | ABOCARDADOR CON BATERIA | 1 | 5 | 8436015648500 | 625
HECAPO | 4641210000 | ABRAZADERA FIJACION MOLDE ABOCARDADOR CON BATERIA | 1 | 1 | 8436015648517 | 61
HECAPO | 4641201400 | MOLDE ABOCARDADOR BATERIA 1/4 | 1 | 1 | 8436015648524 | 7.65
HECAPO | 4641203800 | MOLDE ABOCARDADOR BATERIA 3/8 | 1 | 1 | 8436015648531 | 7.65
HECAPO | 4641205800 | MOLDE ABOCARDADOR BATERIA 5/8 | 1 | 1 | 8436015648555 | 7.65
HECAPO | 4641203400 | MOLDE ABOCARDADOR BATERIA 3/4 | 1 | 1 | 8436015648562 | 7.65
HECAPO | 4641201200 | MOLDE ABOCARDADOR BATERIA 1/2 | 1 | 1 | 8436015648548 | 7.65
HECAPO | 4641220000 | BATERIA DE REPUESTO PARA ABOCARDADOR CON BATERIA | 1 | 1 | 8436015649033 | 190
HECAPO | 4642905160 | ANALIZADOR MANDO DE BOLA CON PROTECCION PARA R32 / R410 CONEXION 5/16 SAE | 1 | 10 | 8436015648456 | 128.42
HECAPO | 4644014000 | ANALIZADOR DIGITAL CONEXION 1/4 SAE | 1 | 10 | 8436015649026 | 475
HECAPO | 4841450001 | FILTRO DESHIDRA.C/NUCLEO SOLIDO 1/4-50 ROSCAR | 1 | 50 | 8436015646452 | 9.88
HECAPO | 4841480001 | FILTRO DESHIDRA.C/NUCLEO SOLIDO 1/4-80 ROSCAR | 1 | 50 | 8436015646421 | 12.76
HECAPO | 4843813001 | FILTRO DESHIDRA.C/NUCLEO SOLIDO 3/8-130 ROSCAR | 1 | 50 | 8436015646445 | 16.3
HECAPO | 4841213001 | FILTRO DESHIDRA.C/NUCLEO SOLIDO 1/2-130 ROSCAR | 1 | 50 | 8436015646407 | 14.54
HECAPO | 4841225001 | FILTRO DESHIDRA.C/NUCLEO SOLIDO 1/2-250 ROSCAR | 1 | 30 | 8436015646469 | 18.63
HECAPO | 4841450000 | FILTRO DESHIDRA.C/NUCLEO SOLIDO 1/4-50 SOLDAR | 1 | 50 | 8436015646476 | 10.79
HECAPO | 4841480000 | FILTRO DESHIDRA.C/NUCLEO SOLIDO 1/4-80 SOLDAR | 1 | 50 | 8436015646414 | 11.58
HECAPO | 4843813000 | FILTRO DESHIDRA.C/NUCLEO SOLIDO 3/8-130 SOLDAR | 1 | 50 | 8436015646438 | 17.33
HECAPO | 4841213000 | FILTRO DESHIDRA.C/NUCLEO SOLIDO 1/2-130 SOLDAR | 1 | 50 | 8436015646391 | 14.57
HECAPO | 4841225000 | FILTRO DESHIDRA.C/NUCLEO SOLIDO 1/2-250 SOLDAR | 1 | 30 | 8436015646483 | 19.29
HECAPO | 4642145160 | ADAPTADOR MANGUERA FIJO M 1/4 X H 5/16 | 10 | 500 | 8436015646612 | 4.34
HECAPO | 4642516140 | ADAPTADOR MANGUERA FIJO M 5/16 X H 1/4 | 10 | 500 | 8436015646629 | 4.31
HECAPO | 4642801400 | ANALIZADOR 80 SECO CON PROTECCION PARA R22/R134A/R404A/R407C CONEXION 1/4 SAE | 1 | 10 | 8436015647077 | 69.43
HECAPO | 4642805160 | ANALIZADOR 80 SECO CON PROTECCION PARA R32/R410 CONEXION 5/16 SAE | 1 | 10 | 8436015647084 | 72.23
HECAPO | 4642901400 | ANALIZADOR MANDO DE BOLA CON PROTECCION PARA R22/R134A/R404A/R407C CONEXION 1/4 SAE | 1 | 10 | 8436015648340 | 128.42
HECAPO | 4643631400 | ANALIZADOR 63 GLICERINA PARA R22/R134A/R404A/R407C CONEXION 1/4 SAE | 1 | 10 | 8436015647091 | 90.48
HECAPO | 4643635160 | ANALIZADOR 63 GLICERINA PARA R32/R410 CONEXION 5/16 SAE | 1 | 10 | 8436015647107 | 89.8
HECAPO | 4646014340 | ABOCARDADOR PRO DE TUBOS EXCENTRICO CARRACA 1/4-3/4 | 1 | 6 | 8436015648333 | 188.36
HECAPO | 4646143400 | ABOCARDADOR EXCENTRICO 1/4-3/4 | 1 | 10 | 8436015647121 | 90.11
HECAPO | 4646225000 | MANGUERA DE CARGA ALTA PRESION 1/4 SAE 2,5 METROS | 1 | 40 | 8436015648388 | 26.35
HECAPO | 4646520000 | KIT DOBLATUBOS 1/4 - 3/8 - 1/2 - 5/8 LONGITUD 4 METROS | 1 | 10 | 8436015648326 | 61.98
HECAPO | 4646530000 | JUEGO BROCAS DE ABOCARDAR | 1 | 20 | 8436015648357 | 54.25
HECAPO | 4646540000 | JUEGO BROCAS DE ENSANCHAR | 1 | 20 | 8436015648364 | 44.39
HECAPO | 4646750000 | BOMBA DE VACIO PRO R32 56 L/MIN CON ENCHUFE | 1 | 1 | 8436015648449 | 325
HECAPO | 4646880000 | BOMBA DE VACIO CON BATERIA R32 18V 56L/MIN | 1 | 1 | 8436015648395 | 575
HECAPO | 4646880100 | BATERIA 18V PARA BOMBA DE VACIO | 1 | 1 | 8436015648401 | 140
HECAPO | 4646880200 | CARGADOR PARA BOMBA DE VACIO A BATERIA | 1 | 1 | 8436015648418 | 91
HECAPO | 4646880300 | VACUOMETRO CON ADAPTADOR PARA BOMBA VACIO DE BATERIA | 1 | 1 | 8436015648425 | 32
HECAPO | 4643000000 | MALETIN DE PLASTICO FRIO CONFIGURABLE NEGRO | 1 | 10 | 8436015647114 | Configurar
HECAPO | 4643800000 | VACUOMETRO DIGITAL CON ACCESORIOS | 1 | 1 | 8436015648432 | 350
HECAPO | 4648801400 | Kit refrigeración nº 1 para gases: R134A - R404A - R407C - R22T | 1 | 1 | 8436015647206 | 172
HECAPO | 4648805160 | Kit refrigeración nº 2 para gases: R-410 - R 32 | 1 | 1 | 8436015647213 | 173
HECAPO | 4648631400 | Kit refrigeración nº 1 para gases: R134A - R407C - R22T | 1 | 1 | 8436015647220 | 189.78
HECAPO | 4648635160 | Kit refrigeración nº 2 para gases: R-410 - R 22 | 1 | 1 | 8436015647237 | 192
HECAPO | 4647716140 | VALVULA DE CARGA PARA ENVASE DESECHABLE H 7/16 28 UNF X M 1/4 SAE | 1 | 100 | 8436015647145 | 7.54
HECAPO | 4647121400 | VALVULA DE CARGA PARA ENVASE DESECHABLE H 1/2 ACME X M 1/4 SAE | 1 | 100 | 8436015647138 | 9.26
HECAPO | 4647141400 | CONEXION RAPIDA RECTA M 1/4 SAE X H 1/4 SAE | 1 | 100 | 8436015647152 | 18.76
HECAPO | 4647516516 | CONEXION RAPIDA RECTA M 5/16 SAE X H 5/16 SAE | 1 | 100 | 8436015647169 | 17.68
HECAPO | 4647614140 | CONEXION RAPIDA CODO 90º M 1/4 SAE X H 1/4 SAE | 1 | 100 | 8436015647411 | 19.14
HECAPO | 4647651616 | CONEXION RAPIDA CODO 90º M 5/16 SAE X H 5/16 SAE | 1 | 100 | 8436015647428 | 19.15
HECAPO | 4645141400 | VALVULA DE CARGA SIN PERDIDA M-1/4 - H-1/4 | 1 | 100 | 8436015646797 | 16.55
HECAPO | 4645145160 | VALVULA DE CARGA SIN PERDIDA M-1/4 - H-5/16 | 1 | 100 | 8436015646803 | 16.51
HECAPO | 4645516516 | VALVULA DE CARGA SIN PERDIDA M-5/16 - H-5/16 | 1 | 100 | 8436015646810 | 17.17
HECAPO | 4645121400 | VALVULA DE CARGA SIN PERDIDA H-1/2 ACME IZQ - M-1/4 | 1 | 100 | 8436015647046 | 18.03
HECAPO | 4645125160 | VALVULA DE CARGA SIN PERDIDA H-1/2 ACME IZQ - M-5/16 | 1 | 100 | 8436015647053 | 18.08
HECAPO | 4646500000 | TERMOMETRO DIGITAL CON SONDA | 1 | 100 | 8436015647466 | 22.77
HECAPO | 4646410000 | CORTATUBOS PROFESIONAL 3/16"- 1.1/4" (4,76 -31,75MM) | 1 | 50 | 8436015647350 | 33.09
HECAPO | 4646420000 | CORTATUBOS PROFESIONAL 1/4"- 2" (6,35 -50,80MM) | 1 | 50 | 8436015647367 | 36.39
HECAPO | 4646430000 | CORTATUBOS PROFESIONAL MINI 1/8"- 3/4" (3,18 -19,05MM) | 1 | 50 | 8436015647374 | 10.69
HECAPO | 4646410002 | CUCHILLA RECAMBIO CORTATUBOS PROFESIONAL | 1 | 500 | 8436015647527 | 5.48
HECAPO | 4646430002 | CUCHILLA RECAMBIO CORTATUBOS MINI PROFESIONAL | 1 | 500 | 8436015647633 | 3.06
HECAPO | 4646450000 | CORTATUBOS DE CARRACA 1/8"- 7/8" (6 - 23MM) | 1 | 16 | 8436015647336 | 17.52
HECAPO | 4646450002 | CUCHILLA RECAMBIO CORTATUBOS CARRACA | 1 | 500 | 8436015647534 | 0.96
HECAPO | 4646300000 | ESCARIADOR TIPO LAPIZ | 1 | 100 | 8436015647381 | 8.58
HECAPO | 4646310000 | ESCARIADOR REDONDO 3-38MM | 1 | 200 | 8436015647398 | 5.89
HECAPO | 4646510000 | DETECTOR ELECTRONICO DE FUGAS | 1 | 5 | 8436015647435 | 334.74
HECAPO | 4646710000 | BASCULA DIGITAL 100 kg | 1 | 5 | 8436015647442 | 294.41
HECAPO | 4646800000 | BOMBA DE VACIO R32 50HZ 42L/MIN | 1 | 1 | 8436015647510 | 315.43
HECAPO | 4646870000 | BOMBA DE VACIO R32 50HZ 70L/MIN | 1 | 1 | 8436015647855 | 363.54
HECAPO | 4646806800 | ACEITE PARA BOMBA DE VACIO VISCOSIDAD 68 500 ml | 1 | 35 | 8436015647541 | 11.58
HECAPO | 4642630000 | GOMA DE PROTECCION MANOMETRO 63 AZUL | 1 | 500 | 8436015647497 | 1.2
HECAPO | 4642631000 | GOMA DE PROTECCION MANOMETRO 63 ROJA | 1 | 500 | 8436015647503 | 1.2
HECAPO | 4642800000 | GOMA DE PROTECCION MANOMETRO 80 AZUL | 1 | 500 | 8436015647473 | 1.7
HECAPO | 4642801000 | GOMA DE PROTECCION MANOMETRO 80 ROJA | 1 | 500 | 8436015647480 | 1.7
HECAPO | 4646900000 | UNIDAD DE RECUPERACION DE GASES REFRIGERANTES | 1 | 1 | 8436015647831 | 1345.5
HECAPO | 4646900010 | KIT FILTRACION UNIDAD DE RECUPERACION | 1 | 1 | 8436015647848 | 54.85
HECAPO | 4851400000 | ARANDELA COBRE 1/4 | 10 | 1000 | 8436015647794 | 0.58
HECAPO | 4853800000 | ARANDELA COBRE 3/8 | 10 | 1000 | 8436015647800 | 0.87
HECAPO | 4851200000 | ARANDELA COBRE 1/2 | 10 | 1000 | 8436015647817 | 1.16
HECAPO | 4855800000 | ARANDELA COBRE 5/8 | 10 | 100 | 8436015647824 | 1.45
HECAPO | 4647914000 | VALVULA DE BOLA MINI PARA REFRIGERACION H 1/4 X M 1/4 SAE | 1 | 150 | 8436015647862 | 18.38
HECAPO | 4647951600 | VALVULA DE BOLA MINI PARA REFRIGERACION H 5/16 X M 5/16 SAE | 1 | 150 | 8436015647879 | 18.87
HECAPO | 4647121250 | VALVULA DE CARGA PARA ENVASE DESECHABLE M12X1,25 X M 1/4 SAE | 1 | 100 | 8436015648050 | 6.84
HECAPO | 4645000014 | JUNTA VALVULA ANTIPERDIDA TEFLON 1/4 | 10 | 10 | 8436015648036 | 2.95
HECAPO | 4645000516 | JUNTA VALVULA ANTIPERDIDA TEFLON 5/16 | 10 | 10 | 8436015648043 | 5.31
HECAPO | 2443011000 | TAPON COBRE 301 CU 10MM | 10 | 1600 | 8436015648067 | 0.52
HECAPO | 2443011200 | TAPON COBRE 301 CU 12MM | 10 | 1200 | 8436015648074 | 0.68
HECAPO | 2443011400 | TAPON COBRE 301 CU 14MM | 10 | 1000 | 8436015648302 | 0.84
HECAPO | 2443011500 | TAPON COBRE 301 CU 15MM | 10 | 1000 | 8436015648081 | 0.55
HECAPO | 2443011600 | TAPON COBRE 301 CU 16MM | 10 | 1000 | 8436015648319 | 0.89
HECAPO | 2443011800 | TAPON COBRE 301 CU 18MM | 10 | 500 | 8436015648098 | 0.75
HECAPO | 2443012200 | TAPON COBRE 301 CU 22MM | 10 | 300 | 8436015648104 | 1.28
HECAPO | 2443012800 | TAPON COBRE 301 CU 28MM | 10 | 200 | 8436015648111 | 2.27
HECAPO | 2443013500 | TAPON COBRE 301 CU 35MM | 5 | 160 | 8436015648128 | 5.15
HECAPO | 2443014200 | TAPON COBRE 301 CU 42MM | 5 | 100 | 8436015648135 | 7.66
HECAPO | 2443015400 | TAPON COBRE 301 CU 54MM | 5 | 80 | 8436015648142 | 12.14
HECAPO | 60531405FRE | MAN Ø63 GLIC. VERT. 1/4" GAS -1...0+12 bar FREON R | 1 | 50 | 8436023748506 | 11.64
HECAPO | 60531407FRE | MAN Ø63 GLIC. VERT. 1/4" GAS -1...+25 bar FREON R2 | 1 | 50 | 8436023748513 | 11.64
HECAPO | 60533705FRE | MAN Ø63 GLIC.VERT.BD 7/16-20UNF-1...0+12 bar FREON | 1 | 50 | 8436023745789 | 19.22
HECAPO | 60533707FRE | MAN Ø63 GLIC.VERT.BD 7/16-20UNF-1...+25 bar FREON | 1 | 50 | 8436023745796 | 19.22
HECAPO | 60533704R410 | MAN Ø63 GLIC.VERT.BD 7/16-20UNF -1/+10 bar R410 | 1 | 50 | 8436023746106 | 19.22
HECAPO | 60533705R410 | MAN Ø63 GLIC.VERT.BD 7/16-20UNF -1/+30 bar R410 | 1 | 50 | 8436023746113 | 19.22
HECAPO | 60533706R410 | MAN Ø63 GLIC.VERT.BD 7/16-20UNF -1/+35 bar R410 | 1 | 50 | 8436023746090 | 19.22
HECAPO | 60533707R410 | MAN Ø63 GLIC.VERT.BD 7/16-20UNF -1/+54 bar R410 | 1 | 50 | 8436023745949 | 19.22
HECAPO | 61651205FRE | MAN Ø100 TOTAL INOX RAD G1/2"A -1...0+12 bar Y ESC | 1 | 20 | 8436023748520 | 99.17
HECAPO | 61651207FRE | MAN Ø100 TOTAL INOX RAD G1/2"A -1...0+25 bar Y ESC | 1 | 20 | 8436023748537 | 99.17
HECAPO | 61651206NH3 | MAN Ø100 TOTAL INOX RAD G1/2"A -1...0+12 bar Y ESCALA NH3 (-80+33) | 1 | 20 | 8436023741699 | 93.33
HECAPO | 61651207NH3 | MAN Ø100 TOTAL INOX RAD G1/2A -1...+25 bar Y NH3 | 1 | 20 | 8436023741705 | 93.33
HECAPO | 61651218NH3 | MAN Ø100 TOTAL INOX RAD G1/2A -1...+40 bar Y NH3 | 1 | 20 | 8436023750240 | 99.56
HECAPO | 61651219NH3 | MAN Ø100 TOTAL INOX RAD G1/2A -1...+60 bar Y NH3 | 1 | 20 | 8436023750257 | 99.56
HECAPO | 61661206NH3 | MAN Ø150 mm. TOTAL INOX RAD. G 1/2A -1..+12,6bar Y | 1 | 30 | 8436023744140 | 173.7
HECAPO | 61661207NH3 | MAN Ø150 mm. TOTAL INOX RAD. G 1/2A -1..+25bar Y N | 1 | 30 | 8436023744157 | 173.7
HECAPO | 61651218CO2 | MAN Ø100 TOTAL INOX RAD G1/2"A 0-40 bar -r744 (CO2 | 1 | 20 | 8436023750226 | 97.64
HECAPO | 61651219CO2 | MAN Ø100 TOTAL INOX RAD G1/2"A 0-60 bar -r744 (CO2 | 1 | 20 | 8436023750264 | 99.56
HECAPO | 6001181300 | MAN Ø40 SECO VERT. 1/8" 0/4 bar | 1 | 200 | 8436023739955 | 5.92
HECAPO | 6001181400 | MAN Ø40 SECO VERT. 1/8" 0/6 bar | 1 | 200 | 8436023739962 | 5.92
HECAPO | 6001181500 | MAN Ø40 SECO VERT. 1/8" 0/10 bar | 1 | 200 | 8436023739979 | 5.92
HECAPO | 6001181600 | MAN Ø40 SECO VERT. 1/8" 0/16 bar | 1 | 200 | 8436023734172 | 5.92
HECAPO | 6002141200 | MAN Ø50 SECO VERT. 1/4" 0/2,5 bar | 1 | 100 | 8436023730013 | 6.3
HECAPO | 6002141300 | MAN Ø50 SECO VERT. 1/4" 0/4 bar | 1 | 100 | 8436023730020 | 6.3
HECAPO | 6002141400 | MAN Ø50 SECO VERT. 1/4" 0/6 bar | 1 | 100 | 8436023730037 | 6.3
HECAPO | 6002141500 | MAN Ø50 SECO VERT. 1/4" 0/10 bar | 1 | 100 | 8436023730044 | 6.3
HECAPO | 6002141600 | MAN Ø50 SECO VERT. 1/4" BSPT 0/16 bar | 1 | 100 | 8436023730051 | 6.3
HECAPO | 6002141700 | MAN Ø50 SECO VERT. 1/4" 0/25 bar | 1 | 100 | 8436023730068 | 6.3
HECAPO | 6002141800 | MAN Ø50 SECO VERT. 1/4" 0/40 bar | 1 | 100 | 8436023731744 | 6.3
HECAPO | 6002141900 | MAN Ø50 SECO VERT. 1/4" 0/60 bar | 1 | 100 | 8436023731751 | 6.3
HECAPO | 6003141000 | MAN Ø63 SECO VERT. 1/4"0/1 bar | 1 | 100 | 8436023731928 | 7.38
HECAPO | 6003141100 | MAN Ø63 SECO VERT. 1/4"0/1,6 bar | 1 | 100 | 8436023731935 | 7.38
HECAPO | 6003141200 | MAN Ø63 SECO VERT. 1/4"0/2,5 bar | 1 | 100 | 8436023730075 | 7.07
HECAPO | 6003141300 | MAN Ø63 SECO VERT. 1/4"0/4 bar | 1 | 100 | 8436023730082 | 6.93
HECAPO | 6003141400 | MAN Ø63 SECO VERT. 1/4"0/6 bar | 1 | 100 | 8436023730099 | 6.93
HECAPO | 6003141500 | MAN Ø63 SECO VERT. 1/4"0/10 bar | 1 | 100 | 8436023730105 | 6.93
HECAPO | 6003141600 | MAN Ø63 SECO VERT. 1/4"0/16 bar | 1 | 100 | 8436023730112 | 6.93
HECAPO | 6003141700 | MAN Ø63 SECO VERT. 1/4"0/25 bar | 1 | 100 | 8436023730129 | 6.93
HECAPO | 6003141800 | MAN Ø63 SECO VERT. 1/4"0/40 bar | 1 | 100 | 8436023731942 | 7.54
HECAPO | 6003141900 | MAN Ø63 SECO VERT. 1/4" 0/60 bar | 1 | 100 | 8436023731959 | 7.38
HECAPO | 6004121200 | MAN Ø80 SECO VERT. 1/2" 0/2,5 bar | 1 | 50 | 8436023730136 | 13
HECAPO | 6004121300 | MAN Ø80 SECO VERT. 1/2" 0/4 bar | 1 | 50 | 8436023730143 | 13
HECAPO | 6004121400 | MAN Ø80 SECO VERT. 1/2" 0/6 bar | 1 | 50 | 8436023730150 | 13
HECAPO | 6004121500 | MAN Ø80 SECO VERT. 1/2" 0/10 bar | 1 | 50 | 8436023730167 | 13
HECAPO | 6004121600 | MAN Ø80 SECO VERT. 1/2" 0/16 bar | 1 | 50 | 8436023730174 | 13
HECAPO | 6004121700 | MAN Ø80 SECO VERT. 1/2" 0/25 bar | 1 | 50 | 8436023730181 | 13
HECAPO | 6005121200 | MAN Ø100 SECO VERT. 1/2"GAS 0/2.5 bar | 1 | 50 | 8436023730198 | 20.39
HECAPO | 6005121300 | MAN Ø100 SECO VERT. 1/2"GAS 0/4 bar | 1 | 50 | 8436023730204 | 20.39
HECAPO | 6005121400 | MAN Ø100 SECO VERT. 1/2"GAS 0/6 bar | 1 | 50 | 8436023730211 | 20.39
HECAPO | 6005121500 | MAN Ø100 SECO VERT. 1/2"GAS 0/10 bar | 1 | 50 | 8436023730228 | 20.39
HECAPO | 6005121600 | MAN Ø100 SECO VERT. 1/2"GAS 0/16 bar | 1 | 50 | 8436023730235 | 20.39
HECAPO | 6005121700 | MAN Ø100 SECO VERT. 1/2"GAS 0/25 bar | 1 | 50 | 8436023730242 | 20.39
HECAPO | 6005121800 | MAN Ø100 SECO VERT. 1/2"GAS 0/40 bar | 1 | 50 | 8436023732321 | 22.4
HECAPO | 6005121900 | MAN Ø100 SECO VERT. 1/2"GAS 0/60 bar | 1 | 50 | 8436023732338 | 22.4
HECAPO | 6012241200 | MAN Ø50 SECO HORZ 1/4" 0/2,5 bar | 1 | 100 | 8436023730259 | 6.7
HECAPO | 6012241300 | MAN Ø50 SECO HORZ 1/4" 0/4 bar | 1 | 100 | 8436023730266 | 6.7
HECAPO | 6012241400 | MAN Ø50 SECO HORZ 1/4" 0/6 bar | 1 | 100 | 8436023730273 | 6.7
HECAPO | 6012241500 | MAN Ø50 SECO HORZ 1/4" 0/10 bar | 1 | 100 | 8436023730280 | 6.7
HECAPO | 6012241600 | MAN Ø50 SECO HORZ 1/4" 0/16 bar | 1 | 100 | 8436023730297 | 6.7
HECAPO | 6012241700 | MAN Ø50 SECO HORZ 1/4" 0/25 bar | 1 | 100 | 8436023730303 | 6.7
HECAPO | 6012241800 | MAN Ø50 SECO HORZ 1/4" 0/40 bar | 1 | 100 | 8436023746465 | 6.7
HECAPO | 6012241900 | MAN Ø50 SECO HORZ 1/4" 0/60 bar | 1 | 100 | 8436023751148 | 6.7
HECAPO | 6013241100 | MAN Ø63 SECO HORZ 1/4" 0/1,6 bar | 1 | 100 | 8436023732697 | 7.25
HECAPO | 6013241200 | MAN Ø63 SECO HORZ 1/4" 0/2,5 bar | 1 | 100 | 8436023730310 | 7.25
HECAPO | 6013241300 | MAN Ø63 SECO HORZ 1/4" 0/4 bar | 1 | 100 | 8436023730327 | 7.25
HECAPO | 6013241400 | MAN Ø63 SECO HORZ 1/4" 0/6 bar | 1 | 100 | 8436023730334 | 7.25
HECAPO | 6013241500 | MAN Ø63 SECO HORZ 1/4" 0/10 bar | 1 | 100 | 8436023730341 | 7.25
HECAPO | 6013241600 | MAN Ø63 SECO HORZ 1/4" 0/16 bar | 1 | 100 | 8436023730358 | 7.25
HECAPO | 6013241700 | MAN Ø63 SECO HORZ 1/4" 0/25 bar | 1 | 100 | 8436023730365 | 7.25
HECAPO | 6013241800 | MAN Ø63 SECO HORZ 1/4" 0/40 bar | 1 | 100 | 8436023746502 | 7.25
HECAPO | 6052141500 | MAN Ø50 MGM VERT. 1/4" 0-10 BAR | 1 | 50 | 8436023741767 | 13.54
HECAPO | 6052141600 | MAN Ø 50 GLIC. VERT. 1/4" 0-16 BAR | 1 | 50 | 8436023741279 | 13.54
HECAPO | 6052141700 | MAN Ø 50 MGM VERT 1/4" 0-25 BAR | 1 | 50 | 8436023741774 | 13.54
HECAPO | 6053141200 | MAN Ø63 GLIC. VERT. 1/4" 0/2,5 bar | 1 | 50 | 8436023730372 | 13.99
HECAPO | 6053141300 | MAN Ø63 GLIC. VERT. 1/4" 0/4 bar | 1 | 50 | 8436023730389 | 13.99
HECAPO | 6053141400 | MAN Ø63 GLIC. VERT. 1/4" 0/6 bar | 1 | 50 | 8436023730396 | 13.99
HECAPO | 6053141500 | MAN Ø63 GLIC. VERT. 1/4" 0/10 bar | 1 | 50 | 8436023730402 | 13.99
HECAPO | 6053141600 | MAN Ø63 GLIC. VERT. 1/4" 0/16 bar | 1 | 50 | 8436023730419 | 13.99
HECAPO | 6053141700 | MAN Ø63 GLIC. VERT. 1/4" 0/25 bar | 1 | 50 | 8436023730426 | 13.99
HECAPO | 6053141800 | MAN Ø63 GLIC. VERT. 1/4" 0/40 bar | 1 | 50 | 8436023730433 | 13.99
HECAPO | 6053141900 | MAN Ø63 GLIC. VERT. 1/4" 0/60 bar | 1 | 50 | 8436023730440 | 13.99
HECAPO | 6053142000 | MAN Ø63 GLIC. VERT. 1/4" 0/100 bar | 1 | 50 | 8436023732895 | 14.97
HECAPO | 6053142100 | MAN Ø63 GLIC. VERT. 1/4" 0/160 bar | 1 | 50 | 8436023732901 | 14.97
HECAPO | 6053142200 | MAN Ø63 GLIC. VERT. 1/4" 0/250 bar | 1 | 50 | 8436023732918 | 15.32
HECAPO | 6055121200 | MAN Ø100 GLIC. VERT. 1/2" 0/2,5 bar | 1 | 20 | 8436023730457 | 37.38
HECAPO | 6055121300 | MAN Ø100 GLIC. VERT. 1/2" 0/4 bar | 1 | 20 | 8436023730464 | 37.38
HECAPO | 6055121400 | MAN Ø100 GLIC. VERT. 1/2" 0/6 bar | 1 | 20 | 8436023730471 | 37.38
HECAPO | 6055121500 | MAN Ø100 GLIC. VERT. 1/2" 0/10 bar | 1 | 20 | 8436023730488 | 37.38
HECAPO | 6055121600 | MAN Ø100 GLIC. VERT. 1/2" 0/16 bar | 1 | 20 | 8436023730495 | 37.38
HECAPO | 6055121700 | MAN Ø100 GLIC. VERT. 1/2" 0/25 bar | 1 | 20 | 8436023730501 | 37.38
HECAPO | 6055121800 | MAN Ø100 GLIC. VERT. 1/2" 0/40 bar | 1 | 20 | 8436023730518 | 37.38
HECAPO | 6055121900 | MAN Ø100 GLIC. VERT. 1/2" 0/60 bar | 1 | 20 | 8436023730525 | 37.38
HECAPO | 6055122000 | MAN Ø100 GLIC. VERT. 1/2" 0/100 bar | 1 | 20 | 8436023733069 | 37.38
HECAPO | 6055122100 | MAN Ø100 GLIC. VERT. 1/2" 0/160 bar | 1 | 20 | 8436023733076 | 37.38
HECAPO | 6055122200 | MAN Ø100 GLIC. VERT. 1/2" 0/250 bar | 1 | 20 | 8436023733083 | 37.38
HECAPO | 6063241200 | MAN Ø63 GLIC. HORZ. 1/4" 0/2,5 bar | 1 | 50 | 8436023730532 | 15.91
HECAPO | 6063241300 | MAN Ø63 GLIC. HORZ. 1/4" 0/4 bar | 1 | 50 | 8436023730549 | 15.91
HECAPO | 6063241400 | MAN Ø63 GLIC. HORZ. 1/4" 0/6 bar | 1 | 50 | 8436023730556 | 15.91
HECAPO | 6063241500 | MAN Ø63 GLIC. HORZ. 1/4" 0/10 bar | 1 | 50 | 8436023730563 | 15.91
HECAPO | 6063241600 | MAN Ø63 GLIC. HORZ. 1/4" 0/16 bar | 1 | 50 | 8436023730570 | 15.91
HECAPO | 6063241700 | MAN Ø63 GLIC. HORZ. 1/4" 0/25 bar | 1 | 50 | 8436023730587 | 15.91
HECAPO | 6063241800 | MAN Ø63 GLIC. HORZ. 1/4" 0/40 bar | 1 | 50 | 8436023730594 | 15.91
HECAPO | 6063241900 | MAN Ø63 GLIC. HORZ. 1/4" 0/60 bar | 1 | 50 | 8436023730600 | 15.91
HECAPO | 6063242000 | MAN Ø63 GLIC. HORZ. 1/4" 0/100 bar | 1 | 50 | 8436023733236 | 17.17
HECAPO | 6063242100 | MAN Ø63 GLIC. HORZ. 1/4" 0/160 bar | 1 | 50 | 8436023733243 | 17.17
HECAPO | 6063242200 | MAN Ø63 GLIC. HORZ. 1/4" 0/250 bar | 1 | 50 | 8436023733250 | 17.17
HECAPO | P6002141400 | MAN Ø50 STD VERT CG1/4 0/6 bar DOBLE ESCALA bar Y psi | 1 | 100 | 8436023741729 | 6.61
HECAPO | P6002141500 | MAN Ø50 STD VERT CG1/4 0/10 bar DOBLE ESCALA bar Y psi | 1 | 100 | 8436023741736 | 6.61
HECAPO | P6002141600 | MAN Ø50 STD VERT CG1/4 0/16 bar DOBLE ESCALA bar Y psi | 1 | 100 | 8436023741743 | 6.61
HECAPO | P6002141700 | MAN Ø50 STD VERT CG1/4 0/25 bar DOBLE ESCALA bar Y psi | 1 | 100 | 8436023741750 | 6.61
HECAPO | P6002141800 | MAN Ø50 STD VERT CG1/4 0/40 bar DOBLE ESCALA bar Y psi | 1 | 100 | 8436023742047 | 6.61
HECAPO | P6011281501 | MAN Ø40 STD DOR CG1/8 0/12 bar DOBLE ESCALA bar Y psi | 1 | 200 | 8436023744706 | 6.31
HECAPO | P6012281501 | MAN Ø50 STD DOR CG1/8 0/12 bar DOBLE ESCALA bar Y psi | 1 | 100 | 8436023745864 | 7.25
HECAPO | P6012281500 | MAN Ø50 STD DOR CG1/8" 0-10 bar SEGUNDA ESCALA EN | 1 | 100 | 8436023748599 | 6.41
HECAPO | P6022141300 | MAN Ø50 STD VERT CG1/4" 0-4 bar DOBLE ESCALA BAR Y | 1 | 100 | 8436023742511 | 5.82
HECAPO | P6022141400 | MAN Ø50 STD VERT CG1/4" 0-6 bar DOBLE ESCALA BAR Y | 1 | 100 | 8436023742528 | 5.82
HECAPO | P6022141500 | MAN Ø50 STD VERT CG1/4" 0-10 bar DOBLE ESCALA BAR | 1 | 100 | 8436023742535 | 5.82
HECAPO | P6022141600 | MAN Ø50 STD VERT CG1/4" 0-16 bar DOBLE ESCALA BAR | 1 | 100 | 8436023742542 | 5.82
HECAPO | P6022241400 | MAN Ø50 STD HORZ CG1/4" 0-6 bar DOBLE ESCALA BAR Y | 1 | 100 | 8436023742559 | 6.25
HECAPO | P6022241500 | MAN Ø50 STD HORZ CG1/4" 0-10 bar DOBLE ESCALA BAR | 1 | 100 | 8436023742566 | 6.25
HECAPO | P6053140801 | VAC. Ø63 GLI. VERT. 1/4 GAS -1...0 bar MEI/ 30 " H | 1 | 50 | 8436023742696 | 15.32
HECAPO | P6053141200 | MAN Ø63 GLI. VERT. G1/4A 0-2,5 bar y psi | 1 | 50 | 8436023742702 | 13.83
HECAPO | P6053141300 | MAN Ø63 GLI. VERT. G1/4A 0-4 bar y psi | 1 | 50 | 8436023742719 | 13.54
HECAPO | P6053141400 | MAN Ø63 GLI. VERT. G1/4A 0-6 bar y psi | 1 | 50 | 8436023742726 | 13.54
HECAPO | P6053141500 | MAN Ø63 GLI. VERT. G1/4A 0-10 bar y psi | 1 | 50 | 8436023742733 | 13.54
HECAPO | P6053141600 | MAN Ø63 GLI. VERT. G1/4A 0-16 bar y psi | 1 | 50 | 8436023742740 | 13.54
HECAPO | P6053141700 | MAN Ø63 GLI. VERT. G1/4A 0-25 bar y psi | 1 | 50 | 8436023742757 | 13.54
HECAPO | P6053141800 | MAN Ø63 GLI. VERT. G1/4A 0-40 bar y psi | 1 | 50 | 8436023742764 | 13.54
HECAPO | P6053141900 | MAN Ø63 GLI. VERT. G1/4A 0-60 bar y psi | 1 | 50 | 8436023742771 | 13.54
HECAPO | P6053142000 | MAN Ø63 GLI. VERT. G1/4A 0-100 bar y psi | 1 | 50 | 8436023742788 | 15.15
HECAPO | P6053142100 | MAN Ø63 GLI. VERT. G1/4A 0-160 bar y psi | 1 | 50 | 8436023742795 | 15.15
HECAPO | P6053142200 | MAN Ø63 GLI. VERT. G1/4A 0-250 bar y psi | 1 | 50 | 8436023742801 | 15.15
HECAPO | P6053142400 | MAN Ø63 GLI. VERT. G1/4A 0-400 bar y psi | 1 | 50 | 8436023742825 | 21.21
HECAPO | P6053142500 | MAN Ø63 GLI. VERT. G1/4A 0-600 bar y psi | 1 | 50 | 8436023742832 | 21.21
HECAPO | 6070000001 | BORDE FRONTAL INOX Ø63 PARA MODELO 606 Y 608 | 1 | 100 | 8436023743235 | 4.97
HECAPO | 6070000002 | BRIDA FIJACION POSTERIOR | 1 | 100 | 8436023743242 | 5.42
HECAPO | 6042141300 | MAN Ø50 SECO VERT. 1/4" 0-4 bar CON SECTOR VERDE | 1 | 100 | 8436023743518 | 7.56
HECAPO | 6042241300 | MAN Ø50 SECO HORZ 1/4" 0-4 bar AGUJA ROJA, ZONA VE | 1 | 100 | 8436023746526 | 8.53
HECAPO | 6042283100 | MANOMETRO DN50 HORIZ. R1/8 0-3 b/40 PSI 3 COLORES | 1 | 100 | 8436023741798 | 7.94
HECAPO | 6042143100 | MAN Ø50 SECO VERT 1/4 BSPT 0-3 bar/40 psi 3 COLORE | 1 | 100 | 8436023741781 | 7.92
HECAPO | 6042183100 | MAN Ø50 SECO VERT 1/8 BSPT 0-3 bar/40 psi 3 COLORE | 1 | 100 | 8436023746212 | 7.94
HECAPO | 6042191411 | MAN. VASO EXPANSION C/ESTUCHE DN50 VERTICAL 0-6BAR | 1 | 100 | 8436023742306 | 15.94
HECAPO | 6043191511 | MAN. TEST TUBERIA C/ESTUCHE DN63 VERTICAL 0-10BAR | 1 | 100 | 8436023746533 | 18.49
HECAPO | 6043191512 | MAN. TEST TUBERIA C/PROTECCION DN63 VERTICAL 0-10B | 1 | 50 | 8436023742313 | 18.49
HECAPO | 6043191513 | MAN. TEST TUBERIA C/PROTECCION DN63 S/ARRIBA 0/10B | 1 | 50 | 8436023744973 | 18.49
HECAPO | 6593141400 | MAN Ø63 HID VERT. 1/4" 0/6 mca | 1 | 100 | 8436023747516 | 12.61
HECAPO | 6593141500 | MAN Ø63 HID VERT. 1/4" 0/10 mca | 1 | 100 | 8436023747523 | 12.61
HECAPO | 6593141600 | MAN Ø63 HID VERT. 1/4" 0/16 mca | 1 | 100 | 8436023741835 | 12.61
HECAPO | 6593141700 | MAN Ø63 HID VERT. 1/4" 0/25 mca | 1 | 100 | 8436023741880 | 12.61
HECAPO | 6593141800 | MAN Ø63 HID VERT. 1/4" 0/40 mca | 1 | 100 | 8436023747530 | 12.61
HECAPO | 7010000000 | ROLLO TUBO SILICONA BLANCA 7 X 11 (25 MTROS X ROLL | 1 | 1 | 8436015645745 | 170.08
HECAPO | 6042141400 | MAN ISR Ø50 SECO VERT. 1/4" 0-6 bar, RESERVA-SERV | 1 | 100 | 8436023741262 | 12.1
HECAPO | 6042181100 | MANOMETRO DN50 VERTICAL ABS G1/8 0.1.6 2 COL. | 1 | 100 | 8436023746519 | 12.34
HECAPO | 6042141100 | MAN Ø50 VERTICAL ABS G1/4 0.1.6 2 COL. | 1 | 100 | 8436023745703 | 12.1
HECAPO | 1300630000 | JUNTA TORICA NBR70 6X3 PARA MANOMETRO 1/4 | 1 | 1 | 8436023761772 | 0.08
HECAPO | 1301335000 | JUNTA TORICA NBR70 13X3,5 PARA MANOMETRO 1/2 | 1 | 1 | 8436023761789 | 0.14
HECAPO | 7500240000 | VALVULA 2 VIAS 1/4 | 1 | 25 | 8436023743266 | 23.14
HECAPO | 7500220000 | VALVULA 2 VIAS 1/2 | 1 | 25 | 8436015612815 | 34.72
HECAPO | 7500340000 | VALVULA 3 VIAS 1/4 | 1 | 10 | 8436015612822 | 53.39
HECAPO | 7500320000 | VALVULA 3 VIAS 1/2 | 1 | 10 | 8436023744294 | 56.72
HECAPO | 7540240000 | VALVULA PULSADORA 1/4 | 1 | 25 | 8436015612839 | 29.03
HECAPO | 7540220000 | VALVULA PULSADORA 1/2 | 1 | 25 | 8436023745161 | 34.08
HECAPO | 7580320000 | VALVULA 3 VIAS 1/2 INOX AISI 316, PN 100, 1/2" NPT MACHO - 1/2" GAS HEMBRA, 1/4 NPT HEMBRA DRENAJE | 1 | 10 | 8436023749794 | 77.22
HECAPO | 7013000000 | VALVULA ESCUADRA H 1/4 CON TETINA | 1 | 100 | 8436023744768 | 9.31
HECAPO | 6103141700 | VENT. Ø63 VERT 1/4" 0/25 mbar /mmca | 1 | 100 | 8436023733328 | 40.09
HECAPO | 6103141800 | VENT. Ø63 VERT 1/4" 0/40 mbar /mmca | 1 | 30 | 8436023733335 | 40.09
HECAPO | 6103141900 | VENT. Ø63 VERT 1/4" 0/60 mbar /mmca | 1 | 30 | 8436023730631 | 40.09
HECAPO | 6103142000 | VENT. Ø63 VERT 1/4" 0/100 mbar /mmca | 1 | 30 | 8436023730648 | 40.09
HECAPO | 6103142100 | VENT. Ø63 VERT 1/4" 0/160 mbar /mmca | 1 | 30 | 8436023730655 | 40.09
HECAPO | 6103142200 | VENT. Ø63 VERT 1/4" 0/250 mbar /mmca | 1 | 30 | 8436023730662 | 40.09
HECAPO | 6103142400 | VENT. Ø63 VERT 1/4" 0/400 mbar /mmca | 1 | 30 | 8436023730679 | 40.09
HECAPO | 6103142500 | VENT. Ø63 VERT 1/4" 0/600 mbar /mmca | 1 | 30 | 8436023730686 | 40.09
HECAPO | 6104122000 | MANOMETRO BP (VENTOMETRO) DN80 R-1/4 0-100 CL1.6 | 1 | 10 | 8436023744829 | 88.08
HECAPO | 6104122100 | MANOMETRO BP (VENTOMETRO) DN80 R-1/4 0-160 CL1.6 | 1 | 10 | 8436023744836 | 88.08
HECAPO | 6105121900 | VENT. Ø100 VERT 1/2" 0/60 mbar /mmca | 1 | 10 | 8436023730693 | 86.16
HECAPO | 6105122000 | VENT. Ø100 VERT 1/2" 0/100 mbar /mmca | 1 | 10 | 8436023730709 | 86.16
HECAPO | 6105122100 | VENT. Ø100 VERT 1/2" 0/160 mbar /mmca | 1 | 10 | 8436023730716 | 86.16
HECAPO | 6105122200 | VENT Ø100 VERT 1/2" 0/250 mbar /mmca | 1 | 10 | 8436023730723 | 86.16
HECAPO | 6105122400 | VENT. Ø100 VERT 1/2" 0/400 mbar /mmca | 1 | 10 | 8436023730730 | 86.16
HECAPO | 6105122500 | VENT. Ø100 VERT 1/2" 0/600 mbar /mmca | 1 | 10 | 8436023730747 | 86.16
HECAPO | 6133141900 | VENT. Ø63 INOX VERT. 1/4" 0-60 mbar - mmca | 1 | 30 | 8436023734295 | 46.17
HECAPO | 6133142000 | VENT. Ø63 INOX VERT. 1/4" doble escala 0/100 mbar 0/1000 mmca | 1 | 30 | 8436023734301 | 46.17
HECAPO | 6133142100 | VENT. Ø63 INOX VERT. 1/4" doble escala 0/160 mbar 0/1600 mmca | 1 | 30 | 8436023734318 | 46.17
HECAPO | 6133142200 | VENT. Ø63 INOX VERT. 1/4" doble escala 0/250 mbar 0/2500 mmca | 1 | 30 | 8436023734325 | 46.17
HECAPO | 6133142400 | VENT. Ø63 INOX VERT. 1/4" doble escala 0/400 mbar 0/4000 mmca | 1 | 30 | 8436023734332 | 46.17
HECAPO | 6133142500 | VENT. Ø63 INOX VERT. 1/4" doble escala 0/600 mbar 0/6000 mmca | 1 | 30 | 8436023734349 | 46.17
HECAPO | 6115121900 | VENT Ø100 VERT. 1/2" 0/60 mbar Cl.1 | 1 | 10 | 8436023730754 | 142.15
HECAPO | 6115122000 | VENT Ø100 VERT. 1/2" 0/100 mbar Cl.1 | 1 | 10 | 8436023730761 | 142.15
HECAPO | 6115122100 | VENT Ø100 VERT. 1/2" 0/160 mbar Cl.1 | 1 | 10 | 8436023730778 | 142.15
HECAPO | 6115122200 | VENT Ø100 VERT. 1/2" 0/250 mbar Cl.1 | 1 | 10 | 8436023730785 | 142.15
HECAPO | 6115122400 | VENT Ø100 VERT. 1/2" 0/400 mbar Cl.1 | 1 | 10 | 8436023730792 | 142.15
HECAPO | 6115122500 | VENT Ø100 VERT. 1/2" 0/600 mbar Cl.1 | 1 | 10 | 8436023730808 | 142.15
HECAPO | 6155120900 | MAN. COMPROBACION Ø100 VERT 1/2" 0/0.6 CL0.5 | 1 | 30 | 8436023730815 | 158.46
HECAPO | 6155121000 | MAN. COMPROBACION Ø100 VERT 1/2" 0/1 CL0.5 | 1 | 30 | 8436023730822 | 158.46
HECAPO | 6155121100 | MAN. COMPROBACION Ø100 VERT 1/2" 0/1.6 CL0.5 | 1 | 30 | 8436023730839 | 158.46
HECAPO | 6155121200 | MAN. COMPROBACION Ø100 VERT 1/2" 0/2.5 CL0.5 | 1 | 30 | 8436023730846 | 158.46
HECAPO | 6155121300 | MAN. COMPROBACION Ø100 VERT 1/2" 0/4 CL0.5 | 1 | 30 | 8436023730853 | 158.46
HECAPO | 6155121400 | MAN. COMPROBACION Ø100 VERT 1/2" 0/6 CL0.5 | 1 | 30 | 8436023730860 | 158.46
HECAPO | 6155121500 | MAN. COMPROBACION Ø100 VERT 1/2" 0/10 CL0.5 | 1 | 30 | 8436023730877 | 158.46
HECAPO | 6155121600 | MAN. COMPROBACION Ø100 VERT 1/2" 0/16 CL0.5 | 1 | 30 | 8436023730884 | 158.46
HECAPO | 6155121700 | MAN. COMPROBACION Ø100 VERT 1/2" 0/25 CL0.5 | 1 | 30 | 8436023730891 | 158.46
HECAPO | 6155121800 | MAN. COMPROBACIÓN Ø100 VERT 1/2" 0/40 CL0,5 | 1 | 30 | 8436023730907 | 158.46
HECAPO | 6156120900 | MAN.COMPR. Ø150 VERT.1/2" 0/0,6 CL0,5 bar | 1 | 10 | 8436023730914 | 207.94
HECAPO | 6156121000 | MAN.COMPR. Ø150 VERT.1/2" 0/1 CL0,5 bar | 1 | 10 | 8436023730921 | 207.94
HECAPO | 6156121100 | MAN.COMPR. Ø150 VERT.1/2" 0/1,6 CL0,5 bar | 1 | 10 | 8436023730938 | 207.94
HECAPO | 6156121200 | MAN.COMPR. Ø150 VERT.1/2" 0/2,5 CL0,5 bar | 1 | 10 | 8436023730945 | 207.94
HECAPO | 6156121300 | MAN.COMPR. Ø150 VERT.1/2" 0/4 CL0,5 bar | 1 | 10 | 8436023730952 | 207.94
HECAPO | 6156121400 | MAN.COMPR. Ø150 VERT.1/2" 0/6 CL0,5 bar | 1 | 10 | 8436023730969 | 207.94
HECAPO | 6156121500 | MAN.COMPR. Ø150 VERT.1/2" 0/10 CL0,5 bar | 1 | 10 | 8436023730976 | 207.94
HECAPO | 6156121600 | MAN.COMPR. Ø150 VERT.1/2" 0/16 CL0,5 bar | 1 | 10 | 8436023730983 | 207.94
HECAPO | 6156121700 | MAN.COMPR. Ø150 VERT.1/2" 0/25 CL0,5 bar | 1 | 10 | 8436023730990 | 207.94
HECAPO | 6156121800 | MAN.COMPR. Ø150 VERT.1/2" 0/40 CL0,5 bar | 1 | 10 | 8436023741989 | 207.94
HECAPO | 6300100000 | CERTIFICADO CALIBRACIÓN PRESIÓN CON TRAZABILIDAD | 1 | 1 | 8436023746717 | 39.92
HECAPO | 6300200000 | CERTIFICADO ENAC HASTA 600 BAR | 1 | 1 | 8436023746731 | 481.89
HECAPO | 6165121000 | MAN Ø100 INOX.VERT 1/2" 0/1 bar CL1 | 1 | 20 | 8436023731027 | 95.2
HECAPO | 6165121100 | MAN Ø100 INOX.VERT 1/2" 0/1,6 bar CL1 | 1 | 20 | 8436023731034 | 95.2
HECAPO | 6165121200 | MAN Ø100 INOX.VERT 1/2" 0/2,5bar CL1 | 1 | 20 | 8436023731041 | 95.2
HECAPO | 6165121300 | MAN Ø100 INOX.VERT 1/2" 0/4bar CL1 | 1 | 20 | 8436023731058 | 95.2
HECAPO | 6165121400 | MAN Ø100 INOX.VERT 1/2" 0/6bar CL1 | 1 | 20 | 8436023731065 | 95.2
HECAPO | 6165121500 | MAN Ø100 INOX.VERT 1/2" 0/10bar CL1 | 1 | 20 | 8436023731072 | 95.2
HECAPO | 6165121600 | MAN Ø100 INOX.VERT 1/2" 0/16 bar CL1 | 1 | 20 | 8436023731089 | 95.2
HECAPO | 6165121700 | MAN Ø100 INOX. VERT 1/2" 0/25 bar CL1 | 1 | 20 | 8436023731096 | 95.2
HECAPO | 6165121800 | MAN Ø100 INOX. VERT 1/2" 0/40bar CL1 | 1 | 20 | 8436023731102 | 95.2
HECAPO | 6165121900 | MAN Ø100 INOX.VERT 1/2" 0/60 bar CL1 | 1 | 20 | 8436023733823 | 95.2
HECAPO | 6165122000 | MAN Ø100 INOX.VERT 1/2" 0/100bar CL1 | 1 | 20 | 8436023733830 | 95.2
HECAPO | 6175120900 | MAN Ø100 IND.VERT 1/2" 0/0,6 bar Cl.1 | 1 | 20 | 8436023731119 | 80.17
HECAPO | 6175121000 | MAN Ø100 IND.VERT 1/2" 0/1 bar Cl.1 | 1 | 20 | 8436023731126 | 74.3
HECAPO | 6175121100 | MAN Ø100 IND.VERT 1/2" 0/1,6 bar Cl.1 | 1 | 20 | 8436023731133 | 74.3
HECAPO | 6175121200 | MAN Ø100 IND.VERT 1/2" 0/2,5 bar Cl.1 | 1 | 20 | 8436023731140 | 74.3
HECAPO | 6175121300 | MAN Ø100 IND.VERT 1/2" 0/4 bar Cl.1 | 1 | 20 | 8436023731157 | 74.3
HECAPO | 6175121400 | MAN Ø100 IND.VERT 1/2" 0/6 bar Cl.1 | 1 | 20 | 8436023731164 | 74.3
HECAPO | 6175121500 | MAN Ø100 IND.VERT 1/2" 0/10 bar Cl.1 | 1 | 20 | 8436023731171 | 74.3
HECAPO | 6175121600 | MAN Ø100 IND.VERT 1/2" 0/16 bar Cl.1 | 1 | 20 | 8436023731188 | 74.3
HECAPO | 6175121700 | MAN Ø100 IND.VERT 1/2" 0/25 bar Cl.1 | 1 | 20 | 8436023731195 | 74.3
HECAPO | 6175121800 | MAN Ø100 IND.VERT 1/2" 0/40 bar Cl.1 | 1 | 20 | 8436023731201 | 74.3
HECAPO | 7720500100 | ROTÁMETRO AGUA LIMPIA 10/100 l/h Ø32 1/2 210mm | 1 | 50 | 8436023743808 | 64.03
HECAPO | 7720500160 | ROTÁMETRO AGUA LIMPIA 16/160 l/h Ø32 1/2 210mm | 1 | 50 | 8436023743815 | 64.03
HECAPO | 7720500250 | ROTÁMETRO AGUA LIMPIA 25/250 l/h Ø32 1/2 210mm | 1 | 50 | 8436023743822 | 64.03
HECAPO | 7720500500 | ROTÁMETRO AGUA LIMPIA 50/500 l/h Ø32 1/2 210mm | 1 | 50 | 8436023743839 | 64.03
HECAPO | 7720500750 | ROTÁMETRO AGUA LIMPIA 75/750 l/h Ø32 1/2 210mm | 1 | 50 | 8436023743846 | 64.03
HECAPO | 7720501100 | ROTÁMETRO AGUA LIMPIA 100/1000 l/h Ø32 1/2 210mm | 1 | 50 | 8436023743853 | 70.61
HECAPO | 6203224200 | TERMOMETRO BIMETALICO Ø63 HORZ 1/2" 0-200º L=100 | 1 | 50 | 8436023739238 | 11.69
HECAPO | 6203226200 | TERMOMETRO BIMETALICO Ø63 HORZ 1/2" 0-300º L=100 | 1 | 50 | 8436023739184 | 11.69
HECAPO | 6203228400 | TERMOMETRO BIMETALICO Ø63 HORZ 1/2" 0-500º L=200 | 1 | 50 | 8436023739245 | 35.22
HECAPO | 6205222300 | TERM.BIMETALICO Ø100 HORZ 0-120ºC L=150 | 1 | 50 | 8436023739191 | 23.86
HECAPO | 6205223300 | TERM.BIMETALICO Ø100 HORZ 0-160ºC L=150 | 1 | 50 | 8436023739207 | 24.3
HECAPO | 6205226600 | TERM.BIMETALICO Ø100 HORZ 0-300ºC L=300 | 1 | 50 | 8436023742207 | 46.67
HECAPO | 6205228200 | TERM.BIMETALICO Ø100 HORZ 0-500ºC L=100 | 1 | 50 | 8436023742214 | 34.85
HECAPO | 6214124100 | TERM. BIMETALICO Ø80 VERT 1/2"0-200ºC L50 | 1 | 50 | 8436023739313 | 29.78
HECAPO | 6214124200 | TERM. BIMETALICO Ø80 VERT 1/2"0-200ºC L100 | 1 | 50 | 8436023739320 | 33.23
HECAPO | 6214126200 | TERM. BIMETALICO Ø80 VERT 1/2"0-300ºC L100 | 1 | 50 | 8436023739337 | 34.37
HECAPO | 6214128200 | TERM. BIMETALICO Ø80 VERT 1/2"0-500ºC L100 | 1 | 50 | 8436023739344 | 50.8
HECAPO | 6243202000 | TERM. Ø63 CURVO PARA TUBERIA 0-120ºC CON MUELLE | 1 | 50 | 8436023741811 | 10.87
HECAPO | 7104221400 | MANOTERMOMETRO Ø80 HORIZ. 1/2 0-6 / 0-120 | 1 | 20 | 8436023743129 | 22.56
HECAPO | 7104121400 | MANO-TERMOMETRO Ø80 VERT. 1/2" 0-6bar/0-120ºC | 1 | 50 | 8436023745154 | 22.56
HECAPO | 6203220100 | TERMOMETRO BIMETALICO Ø63 HORZ 1/2" -30-50º L=50 | 1 | 50 | 8436023731218 | 10.25
HECAPO | 6203221100 | TERMOMETRO BIMETALICO Ø63 HORZ 1/2" 0-60º L50 | 1 | 50 | 8436023731225 | 10.25
HECAPO | 6203222100 | TERMOMETRO BIMETALICO Ø63 HORZ 1/2" 0-120º L50 | 1 | 50 | 8436023731232 | 10.25
HECAPO | 6203220200 | TERMOMETRO BIMETALICO Ø63 HORZ 1/2" -30-50º L100 | 1 | 50 | 8436023731249 | 12.25
HECAPO | 6203221200 | TERMOMETRO BIMETALICO Ø63 HORZ 1/2" 0-60º L100 | 1 | 50 | 8436023731256 | 12.25
HECAPO | 6203222200 | TERMOMETRO BIMETALICO Ø63 HORZ 1/2" 0-120º L100 | 1 | 50 | 8436023731263 | 12.25
HECAPO | 6204204400 | TERMOMETRO BIMETALICO Ø80 HORZ 0-400º L=200x8 mm | 1 | 50 | 8436023749466 | 22.35
HECAPO | 6204220100 | TERM. BIMETALICO Ø80 HORZ 1/2 -30-50º L50 | 1 | 50 | 8436023731270 | 13.65
HECAPO | 6204221100 | TERM.BIMETALICO Ø80 HORZ 0-60ºC L=50 | 1 | 50 | 8436023731287 | 13.65
HECAPO | 6204222100 | TERM.BIMETALICO Ø80 HORZ 0-120ºC L=50 | 1 | 50 | 8436023731294 | 13.65
HECAPO | 6204220200 | TERM. BIMETALICO Ø80 HORZ 1/2" -30+50 L100 | 1 | 50 | 8436023731300 | 15.35
HECAPO | 6204221200 | TERM.BIMETALICO Ø80 HORZ 0-60ºC L=100 | 1 | 50 | 8436023731317 | 15.35
HECAPO | 6204222200 | TERM.BIMETALICO Ø80 HORZ 0-120ºC L=100 | 1 | 50 | 8436023731324 | 15.35
HECAPO | 6205220100 | TERM.BIMETALICO Ø100 HORZ -30/+50ºC L=50 | 1 | 50 | 8436023739252 | 16.28
HECAPO | 6205220300 | TERM.BIMETALICO Ø100 HORZ -30+50ºC L=150 | 1 | 50 | 8436023753012 | 22.37
HECAPO | 6205221100 | TERM.BIMETALICO Ø100 HORZ 0-60ºC L=50 C | 1 | 50 | 8436023739269 | 16.28
HECAPO | 6205222100 | TERM.BIMETALICO Ø100 HORZ 0-120ºC L=50 | 1 | 50 | 8436023739276 | 16.28
HECAPO | 6205220200 | TERM.BIMETALICO Ø100 HORZ -30/+50ºC L=100 | 1 | 50 | 8436023739283 | 18.14
HECAPO | 6205221200 | TERM.BIMETALICO Ø100 HORZ 0-60ºC L=100 | 1 | 50 | 8436023739290 | 18.14
HECAPO | 6205222200 | TERM.BIMETALICO Ø100 HORZ 0-120ºC L=100 | 1 | 50 | 8436023739306 | 18.14
HECAPO | 6214120100 | TERM. BIMETALICO Ø80 VERT 1/2" -30+50ºC L=50 1/2" | 1 | 50 | 8436023731331 | 28.39
HECAPO | 6214121100 | TERM. BIMETALICO Ø80 VERT 1/2"0-60ºC L50 | 1 | 50 | 8436023731348 | 28.39
HECAPO | 6214122100 | TERM. BIMETALICO Ø80 VERT 1/2" 0-120ºC L=50 | 1 | 50 | 8436023731355 | 28.39
HECAPO | 6214120200 | TERM. BIMETALICO Ø80 VERT 1/2"-30-50ºC L100 | 1 | 50 | 8436023731362 | 31.08
HECAPO | 6214121200 | TERM. BIMETALICO Ø80 VERT 1/2"0-60ºC L100 | 1 | 50 | 8436023731379 | 31.08
HECAPO | 6214122200 | TERM. BIMETALICO Ø80 VERT 1/2" 0-120ºC L=100 | 1 | 50 | 8436023731386 | 31.08
HECAPO | 6215120100 | TERM. BIMETALICO Ø100 VERT 1/2"-30...+50ºC L50 | 1 | 50 | 8436023739351 | 36.4
HECAPO | 6215121100 | TERM. BIMETALICO Ø100 VERT 1/2"0-60ºC L=50 | 1 | 50 | 8436023739368 | 36.4
HECAPO | 6215122100 | TERM. BIMETALICO Ø100 VERT 1/2" 0-120ºC L=50 | 1 | 50 | 8436023739214 | 36.4
HECAPO | 6215120200 | TERM. BIMETALICO Ø100 VERT 1/2"-30...+50ºC L100 | 1 | 50 | 8436023739375 | 39.54
HECAPO | 6215121200 | TERM. BIMETALICO Ø100 VERT 1/2"0-60ºC L=100 | 1 | 50 | 8436023739382 | 39.54
HECAPO | 6215122200 | TERM. BIMETALICO Ø100 VERT 1/2" 0-120ºC L=100 | 1 | 50 | 8436023739399 | 39.54
HECAPO | 71026414D15 | MANO-TERMOMETRO D. CAJA 52mm ARO 57 mm HORZ PANELA | 1 | 50 | 8436023748575 | 36.78
HECAPO | 71226016D15 | TERMÓMETRO D. CAJA 52mm ARO 57 mm HORZ PANELABLE B | 1 | 50 | 8436023742320 | 18.17
HECAPO | 70916414D15 | MANOMETRO D. CAJA 40mm ARO 43 mm HORZ PANELABLE LE | 1 | 50 | 8436023748568 | 15.65
HECAPO | 6250120100 | TERM. CAPILLA A=110 VERT. 1/2" -30-50ºC L=50 | 1 | 50 | 8436023731393 | 26.7
HECAPO | 6250121100 | TERM. CAPILLA A=110 VERT. 1/2" 0-60ºC L50 | 1 | 50 | 8436023731409 | 26.7
HECAPO | 6250122100 | TERM. CAPILLA A=110 VERT.1/2" 0-120ºC L=50 | 1 | 50 | 8436023731416 | 26.7
HECAPO | 6250120200 | TERM. CAPILLA A=110 VERT. 1/2" -30-50ºC L100 | 1 | 50 | 8436023731423 | 28.37
HECAPO | 6250121200 | TERM. CAPILLA A=110 VERT.1/2" -0-60ºC L100 | 1 | 50 | 8436023731430 | 28.37
HECAPO | 6250122200 | TERM. CAPILLA A=110 VERT.1/2" 0-120ºC L100 | 1 | 50 | 8436023731447 | 28.37
HECAPO | 6260220100 | TERMOMETRO CAPILLA R-1/2 -30-50 ANGULAR | 1 | 50 | 8436023731454 | 31.38
HECAPO | 6260221100 | TERMOMETRO CAPILLA 110 R-1/2 0-60 ANGULAR,L=50 | 1 | 50 | 8436023731461 | 31.38
HECAPO | 6260222100 | TERMOMETRO CAPILLA R-1/2 0-120 ANGULAR | 1 | 50 | 8436023731478 | 31.38
HECAPO | 6260220200 | TERMOMETRO CAPILLA R-1/2 -30-50 L100 ANGULAR | 1 | 50 | 8436023731485 | 33.11
HECAPO | 6260221200 | TERMOMETRO CAPILLA R-1/2 0-60 L100 ANGULAR | 1 | 50 | 8436023731492 | 33.11
HECAPO | 6260222200 | TERMOMETRO CAPILLA R-1/2 0-120 L100 ANGULAR | 1 | 50 | 8436023731508 | 33.11
HECAPO | 6270120100 | TERM.CAPILLA RECTO A=150 VERT. 1/2" -30-50ºC L50 | 1 | 50 | 8436023731515 | 41.07
HECAPO | 6270121100 | TERM.CAPILLA RECTO A=150 VERT. 1/2" 0-60ºC L50 | 1 | 50 | 8436023731522 | 41.07
HECAPO | 6270122100 | TERM.CAPILLA RECTO A=150 VERT. 1/2" 0-120ºC L50 | 1 | 50 | 8436023731539 | 41.07
HECAPO | 6270120200 | TERM.CAPILLA RECTO A=150 VERT. 1/2" -30-50ºC L100 | 1 | 50 | 8436023731546 | 43.67
HECAPO | 6270121200 | TERM.CAPILLA RECTO A=150 VERT. 1/2" 0-60ºC L100 | 1 | 50 | 8436023731553 | 44.53
HECAPO | 6270122200 | TERM.CAPILLA RECTO A=150 VERT. 1/2" 0-120ºC L100 | 1 | 50 | 8436023731560 | 44.53
HECAPO | 6270120101 | TERM.CAPILLA RECTO A=150 1/2 GAS -30/50ºC ,L=63 | 1 | 50 | 8436023745093 | 44.53
HECAPO | 6270121101 | TERM.CAPILLA RECTO A=150 1/2 GAS 0/60ºC ,L=63 | 1 | 50 | 8436023759090 | 44.53
HECAPO | 6270122101 | TERM. CAPILLA RECTO A=150,0-120ºC ,L=63 1/2"G | 1 | 50 | 8436023745086 | 44.53
HECAPO | 6280220100 | TERM. CAPILLA A=150 1/2" ANGULAR -30-50ºC L50 | 1 | 50 | 8436023731577 | 42.76
HECAPO | 6280221100 | TERM. CAPILLA A=150 1/2" ANGULAR 0-60ºC L50 | 1 | 50 | 8436023731584 | 42.76
HECAPO | 6280222100 | TERM. CAPILLA A=150 1/2" ANGULAR 0-120ºC L50 | 1 | 50 | 8436023731591 | 42.76
HECAPO | 6280220200 | TERM. CAPILLA A=150 1/2" ANGULAR -30-50ºC L100 | 1 | 50 | 8436023731607 | 48.34
HECAPO | 6280221200 | TERM. CAPILLA A=150 1/2" ANGULAR 0-60ºC L100 | 1 | 50 | 8436023731614 | 48.34
HECAPO | 6280222200 | TERM. CAPILLA A=150 1/2" ANGULAR 0-120ºC L100 | 1 | 50 | 8436023731621 | 48.34
HECAPO | 6280220101 | TERM. CAPILLA 90º A=150,-30+50ºC,L=63 G1/2"A | 1 | 50 | 8436023759113 | 43.83
HECAPO | 6280221101 | TERM. CAPILLA 90º A=150, 0-60ºC,L=63 G1/2"A | 1 | 50 | 8436023759137 | 43.83
HECAPO | 6280222101 | TERM. CAPILLA ACODADO A=150 1/2 GAS 0/120ºC ,L=63 | 1 | 50 | 8436023742146 | 43.83
HECAPO | 6234221100 | TERM. CALEF. INOX Ø80 HORZ 0-60ºC L=50, VAINA INOX 304 | 1 | 50 | 8436023751551 | 27.38
HECAPO | 6234221200 | TERM. CALEF. INOX Ø80 HORZ 0-60ºC L=100, VAINA INOX 304 | 1 | 50 | 8436023751568 | 31.47
HECAPO | 6234222100 | TERM. CALEF. INOX Ø80 HORZ 0-120ºC L=50, VAINA 304 | 1 | 50 | 8436023751575 | 27.38
HECAPO | 6234222200 | TERM. CALEF. INOX Ø80 HORZ 0-120ºC L=100, VAINA INOX 304 | 1 | 50 | 8436023751582 | 31.47
HECAPO | 6234222400 | TERM. CALEF. INOX Ø80 HORZ 0-120ºC L=200 MEI | 1 | 50 | 8436023753470 | 34.72
HECAPO | 6235220100 | TERM. CALEF. INOX Ø100 HORZ -30+50ºC L=50 | 1 | 50 | 8436023741576 | 29.39
HECAPO | 6235221100 | TERM. CALEF. INOX Ø100 HORZ 0-60ºC L=50 | 1 | 50 | 8436023741583 | 29.39
HECAPO | 6235222100 | TERM. CALEF. INOX Ø100 HORZ 0-120ºC L=50 | 1 | 50 | 8436023741590 | 29.39
HECAPO | 6235220200 | TERM. CALEF INOX Ø100 HORZ -30+50ºC L=100 | 1 | 50 | 8436023741606 | 40.61
HECAPO | 6235221200 | TERM. CALEF. INOX Ø100 HORZ 0-60ºC L=100 | 1 | 50 | 8436023741613 | 40.61
HECAPO | 6235222200 | TERM. CALEF. INOX Ø100 HORZ 0-120ºC L=100 | 1 | 50 | 8436023741620 | 40.92
HECAPO | 6235222300 | TERM. CALEF. INOX Ø100 HORZ 1/2 GAS 0/120ºC L=150 | 1 | 50 | 8436023750363 | 44.96
HECAPO | 6235228400 | TERM. CALEF. INOX Ø100 HORZ 0-500ºC L=200 | 1 | 50 | 8436023753203 | 57.81
HECAPO | 6235120100 | TERM. CALEF. INOX Ø100 VERT. -30+50ºC L=50 | 1 | 50 | 8436023741514 | 70.88
HECAPO | 6235121100 | TERM. CALEF. INOX Ø100 VERT. 0-60ºC L=50 | 1 | 50 | 8436023741521 | 70.88
HECAPO | 6235122100 | TERM. CALEF. INOX Ø100 VERT. 0-120ºC L=50 | 1 | 50 | 8436023741538 | 70.88
HECAPO | 6235120200 | TERM. CALEF. INOX Ø100 VERT. -30+50ºC L=100 | 1 | 50 | 8436023741545 | 78.63
HECAPO | 6235121200 | TERM. CALEF. INOX Ø100 VERT. 0-60ºC L=100 | 1 | 50 | 8436023741552 | 78.63
HECAPO | 6235122200 | TERM. CALEF. INOX Ø100 VERT. 0-120ºC L=100 | 1 | 50 | 8436023741569 | 78.63
HECAPO | 6200020100 | VAINA DE TUBO 1/2 GAS LATON L=50 8,3x11 mm PARA CA | 1 | 100 | 8436023742177 | 5.01
HECAPO | 6200020200 | VAINA DE TUBO 1/2 GAS LATON L=100 | 1 | 100 | 8436023742184 | 7.44
HECAPO | 6200020300 | VAINA DE TUBO 1/2 GAS INOX L=50 | 1 | 100 | 8436023745147 | 37.9
HECAPO | 6200020400 | VAINA DE TUBO 1/2 GAS INOX L=100 | 1 | 100 | 8436023746670 | 37.9
HECAPO | 6210020300 | VAINA DE TUBO 1/2 INOX L=50 9,5x12 mm MODELO 621 | 1 | 100 | 8436023746687 | 32.6
HECAPO | 6210020400 | VAINA DE TUBO 1/2 INOX L=100 9,5x12 mm MODELO 621 | 1 | 100 | 8436023745604 | 34.22
HECAPO | 6250200063 | VAINA LATON 1/2 GAS PARA TERM.CAP. L=63 Ø10,4x14 mm PN25 | 1 | 50 | 8436023760416 | 13.12
HECAPO | 6250200160 | VAINA LATON 1/2 GAS PARA TERM.CAP. L=160 Ø10,4x14 mm PN25 | 1 | 50 | 8436023760423 | 16.61
HECAPO | 6250201000 | VAINA LATON 1/2" PARA TERM.CAP. L=50 | 1 | 100 | 8436023746694 | 12
HECAPO | 6250202000 | VAINA LATON 1/2" PARA TERM.CAP. L=100 | 1 | 100 | 8436023746700 | 15.17
HECAPO | 6250207000 | VAINA INOX 1/2"40 mm.PARA TERM.CAP/IND. L=50 25bar | 1 | 100 | 8436023745611 | 24.15
HECAPO | 6250204000 | VAINA INOX 1/2" PARA TERM.CAP/IND. L=100 | 1 | 100 | 8436023745918 | 35.59
HECAPO | 7330100000 | TERM.INFRARROJOS PORT.PREC 2ºC RES 0,1ºC -50/650ºC | 1 | 50 | 8436023748254 | 128.94
HECAPO | 7520320000 | MANIFOLD INOX PN 400 ,1 LLAVE, 1/2"GAS M-H, CON | 1 | 50 | 8436023748421 | 113.26
HECAPO | 7520322000 | MANIFOLD INOX PN 400 ,2 LLAVES, 1/2"GAS M-H, CON | 1 | 50 | 8436023748438 | 143.27
HECAPO | 7730100800 | INTERRUPTOR FLOTADOR DE NIVEL INME 2 METROS DE CABLE | 1 | 20 | 8436023749992 | 16.25
HECAPO | 7730100803 | INTERRUPTOR FLOTADOR DE NIVEL INME 3 METROS DE CABLE | 1 | 20 | 8436023750547 | 19.83
HECAPO | 7730100805 | INTERRUPTOR FLOTADOR DE NIVEL INME 5 METROS DE CABLE | 1 | 20 | 8436023750004 | 26.39
HECAPO | 7730100810 | INTERRUPTOR FLOTADOR DE NIVEL INME 10 METROS DE CABLE | 1 | 20 | 8436023750011 | 45.03
HECAPO | 7730100300 | INTERRUPTOR FLOTADOR DE NIVEL INMR ECO 6 METROS DE CABLE | 1 | 50 | 8436023749954 | 94.76
HECAPO | 7730100310 | INTERRUPTOR FLOTADOR DE NIVEL INMR ECO 10 METROS DE CABLE | 1 | 50 | 8436023749961 | 113.85
HECAPO | 7730100315 | INTERRUPTOR FLOTADOR DE NIVEL INMR ECO 15 METROS DE CABLE | 1 | 50 | 8436023749978 | 137.71
HECAPO | 7730100320 | INTERRUPTOR FLOTADOR DE NIVEL INMR ECO 20 METROS DE CABLE | 1 | 50 | 8436023749985 | 142.68
HECAPO | 60634704R410 | MAN Ø63 GLIC.HORZ.BF 7/16-20UNF -1/+10 bar R410 | 1 | 50 | 8436023754071 | 19.42
HECAPO | 60634705R410 | MAN Ø63 GLIC.HORZ.BF 7/16-20UNF -1/+30 bar R410 | 1 | 50 | 8436023754088 | 19.42
HECAPO | 60634706R410 | MAN Ø63 GLIC.HORZ.BF 7/16-20UNF -1/+35 bar R410 | 1 | 50 | 8436023754095 | 19.42
HECAPO | 60634707R410 | MAN Ø63 GLIC.HORZ.BF 7/16-20UNF -1/+54 bar R410 | 1 | 50 | 8436023754118 | 19.42
HECAPO | 6210020500 | VAINA DE TUBO 1/2 INOX L=250 9,5x12 mm MODELO 621 | 1 | 100 | 8436023755047 | 42.81
HECAPO | 6250203000 | VAINA LATON 1/2" P/ TERM.CAP. L=150 10,5x12 mm | 1 | 100 | 8436023748681 | 17.07
HECAPO | 6250205000 | VAINA DE TUBO 1/2 INOX L=150 Ø10,4X12 mm PARA | 1 | 100 | 8436023752442 | 44.79
HECAPO | 6250206000 | VAINA DE TUBO 1/2 INOX L=200 Ø10,4X12 mm PARA | 1 | 100 | 8436023755054 | 49.03
HECAPO | E600418AFRE | MAN Ø80 SECO VERT. 1/8 NPT -1/38 bar FREON ALTA PROTECCION ROJA | 1 | 50 | 8436023759304 | 13.75
HECAPO | E600418A410 | MAN Ø80 SECO VERT. 1/8 NPT -1/55 bar R410 ALTA PROTECCION ROJA | 1 | 50 | 8436023759311 | 13.75
HECAPO | E600418BFRE | MAN Ø80 SECO VERT. 1/8 NPT -1/28 bar FREON BAJA PROTECCION AZUL | 1 | 50 | 8436023759328 | 13.75
HECAPO | E600418B410 | MAN Ø80 SECO.VERT. 1/8 NPT -1/38 bar R410 BAJA PROTECCION AZUL | 1 | 50 | 8436023759335 | 13.75
HECAPO | E605318AFRE | MAN Ø63 GLIC.VERT. 1/8 NPT -1/38 bar FREON ALTA PROTECCION ROJA | 1 | 50 | 8436023758499 | 14.61
HECAPO | E605318A410 | MAN Ø63 GLIC.VERT. 1/8 NPT -1/55 bar R410 ALTA PROTECCION ROJA | 1 | 50 | 8436023758505 | 14.61
HECAPO | E605318BFRE | MAN Ø63 GLIC.VERT. 1/8 NPT -1/28 bar FREON BAJA PROTECCION AZUL | 1 | 50 | 8436023758512 | 14.61
HECAPO | E605318B410 | MAN Ø63 GLIC.VERT. 1/8 NPT -1/38 bar R410 BAJA PROTECCION AZUL | 1 | 50 | 8436023758529 | 14.61
HECAPO | 6012290800 | VAC Ø50 SECO HORZ 1/8 NPT -30"Hg/0 & 0/1000 mbar | 1 | 100 | 8436023759342 | 8.45
HECAPO | 60533706FRE | MAN Ø63 GLIC. VERT. CON BORDE DORSAL 7/16-20UNF -1...+35 bar FREON R22,R407C(dp),R404a, R507 | 1 | 50 | 8436023758987 | 19.22
HECAPO | 60533708FRE | MAN Ø63 GLIC. VERT. CON BORDE DORSAL 7/16-20UNF -1...+54 bar FREON R22,R407C(dp),R404a, R507 | 1 | 50 | 8436023758994 | 19.22
HECAPO | 60634705FRE | MAN Ø63 GLIC. HORZ CON BORDE FRONTAL 7/16-20UNF -1...+12 bar FREON R22,R407C(dp),R404a, R507 | 1 | 50 | 8436023759007 | 19.42
HECAPO | 60634707FRE | MAN Ø63 GLIC. HORZ CON BORDE FRONTAL 7/16-20UNF -1...+25 bar FREON R22,R407C(dp),R404a, R507 | 1 | 50 | 8436023759021 | 19.42
HECAPO | 60634706FRE | MAN Ø63 GLIC. HORZ CON BORDE FRONTAL 7/16-20UNF -1...+35 bar FREON R22,R407C(dp),R404a, R507 | 1 | 50 | 8436023759014 | 19.42
HECAPO | 60634708FRE | MAN Ø63 GLIC. HORZ CON BORDE FRONTAL 7/16-20UNF -1...+54 bar FREON R22,R407C(dp),R404a, R507 | 1 | 50 | 8436023759038 | 19.42
HECAPO | 6043141300 | MAN Ø63 SECO VERT. 1/4" 0-4 bar CON SECTOR VERDE Y AGUJA ROJA EN EL VISOR | 1 | 100 | 8436023749633 | 8.25
HECAPO | 6043141500 | MAN Ø63 SECO VERT. 1/4" 0-10 bar CON SECTOR VERDE Y AGUJA ROJA EN VISOR | 1 | 100 | 8436023759045 | 8.25
HECAPO | 6934241000 | MAN.DIFERENCIAL Ø80 DOBLE CONEXION 1/4 GAS H 0/1 bar | 1 | 20 | 8436023756075 | 352.01
HECAPO | 6934241001 | MAN.DIFERENCIAL Ø80 doble 1/4"H 0/1 bar Cl.4 | 1 | 20 | 8436023747790 | 337.4
HECAPO | 6115121800 | VENT Ø100 VERT. 1/2 GAS GAS DOBLE ESCALA 0/40 mbar 0/400 mm.c.a. Cl.1 | 1 | 10 | 8436023733434 | 142.15
HECAPO | 7350020100 | SONDA TERMOPAR TIPO K, Ø1,5 mm EN INCONEL 600, CONECTOR PLANO 2 POLOS MINI M, 2 METRO CABLE SILICONA,MANGO CON INMERSOR 100 mm,PARA CONECTAR A TERMOMETRO INFRAROJOS 7330100000 | 1 | 10 | 8436023756747 | 130.67
HECAPO | 7720200050 | ROTÁMETRO PARA AGUA LIMPIA DN20 PARA ENCOLAR, 5/50 l/h | 1 | 20 | 8436023743631 | 50.78
HECAPO | 7720200100 | ROTÁMETRO PARA AGUA LIMPIA DN20 PARA ENCOLAR 10/100 l/h | 1 | 20 | 8436023743648 | 50.78
HECAPO | 7720200160 | ROTÁMETRO PARA AGUA LIMPIA DN20 PARA ENCOLAR 16/160 l/h | 1 | 20 | 8436023743655 | 50.78
HECAPO | 7720200250 | ROTÁMETRO PARA AGUA LIMPIA DN20 PARA ENCOLAR 25/250 l/h | 1 | 20 | 8436023743662 | 50.78
HECAPO | 7720200400 | ROTÁMETRO PARA AGUA LIMPIA DN20 PARA ENCOLAR 40/400 l/h | 1 | 20 | 8436023743679 | 50.78
HECAPO | 7720200500 | ROTÁMETRO PARA AGUA LIMPIA DN20 PARA ENCOLAR 50/500 l/h | 1 | 20 | 8436023743686 | 50.78
HECAPO | 7720200600 | ROTÁMETRO PARA AGUA LIMPIA DN20 PARA ENCOLAR 60/600 l/h | 1 | 20 | 8436023743693 | 50.78
HECAPO | 7720201000 | ROTÁMETRO PARA AGUA LIMPIA ,DN32 PARA ENCOLAR 100 /1000 l/h | 1 | 15 | 8436023743709 | 68.33
HECAPO | 7720201600 | ROTÁMETRO PARA AGUA LIMPIA ,DN32 PARA ENCOLAR 160/1600 l/h | 1 | 15 | 8436023743716 | 68.33
HECAPO | 7720202500 | ROTÁMETRO PARA AGUA LIMPIA ,DN32 PARA ENCOLAR 250/2500 l/h | 1 | 15 | 8436023743723 | 68.33
HECAPO | 7720204000 | ROTÁMETRO PARA AGUA LIMPIA DN40 PARA ENCOLAR 0,4/4 m3/h | 1 | 5 | 8436023743730 | 110.67
HECAPO | 7720206000 | ROTÁMETRO PARA AGUA LIMPIA DN40 PARA ENCOLAR 0,6/6 m3/h | 1 | 5 | 8436023743747 | 110.67
HECAPO | 7720210000 | ROTÁMETRO PARA AGUA LIMPIA DN63 PARA ENCOLAR 1/10 m3/h | 1 | 5 | 8436023743754 | 147.75
HECAPO | 7720216000 | ROTÁMETRO PARA AGUA LIMPIA DN63 PARA ENCOLAR 1,6/16 m3/h | 1 | 5 | 8436023743761 | 147.75
HECAPO | 7720225000 | ROTÁMETRO PARA AGUA LIMPIA DN75 PARA ENCOLAR 5/25 m3/h | 1 | 5 | 8436023743778 | 307.81
HECAPO | 7720240000 | ROTÁMETRO PARA AGUA LIMPIA DN75 PARA ENCOLAR 8/40 m3/h | 1 | 5 | 8436023743785 | 307.81
HECAPO | 7720260000 | ROTÁMETRO PARA AGUA LIMPIA DN75 PARA ENCOLAR 12/60 m3/h | 1 | 5 | 8436023743792 | 307.81
HECAPO | 7720700005 | ROTÁMETRO CON REGULADOR --- 1/5 l/min AIRE | 1 | 50 | 8436023743860 | 96.97
HECAPO | 7720700010 | ROTÁMETRO CON REGULADOR --- 2/10 l/min AIRE | 1 | 50 | 8436023743877 | 96.97
HECAPO | 7720700015 | ROTÁMETRO CON REGULADOR --- 3/15 l/min AIRE | 1 | 50 | 8436023743884 | 96.97
HECAPO | 7720700020 | ROTÁMETRO CON REGULADOR --- 4/20 l/min AIRE | 1 | 50 | 8436023743891 | 96.97
HECAPO | 7720700025 | ROTÁMETRO CON REGULADOR --- 5/25 l/min AIRE | 1 | 50 | 8436023743907 | 96.97
HECAPO | 7720700030 | ROTÁMETRO CON REGULADOR --- 6/30 l/min AIRE | 1 | 50 | 8436023743914 | 96.97
HECAPO | 3203520000 | RACOR RECTO 359GCU 35-2 JP | 5 | 30 | 8436015613508 | 26.49
HECAPO | 3971212000 | RACOR DOBLE HH 1/2 JUNTA PLANA | 10 | 500 | 8436015614154 | 2.69
HECAPO | 3973434000 | RACOR DOBLE HH 3/4 JUNTA PLANA | 10 | 250 | 8436015609372 | 4.28
HECAPO | 3971100000 | RACOR DOBLE HH 1" JUNTA PLANA | 10 | 150 | 8436015644137 | 7.09
HECAPO | 3933478043 | RACOR PURGADOR CON LIMITADOR 3/4 | 1 | 100 | 8436015648272 | 58.01
HECAPO | 4648980140 | MALETIN KIT ANALIZADOR 2 VIAS DN80 1/4 PARA GASES R134A-R404A-R407C-R22T MANGUERAS CON VALVULA | 1 | 1 | 8436015647749 | 204.89
HECAPO | 4648980516 | MALETIN KIT ANALIZADOR 2 VIAS DN80 5/16 PARA GASES R410-R32 MANGUERAS CON VALVULA | 1 | 1 | 8436015647756 | 214.81
HECAPO | 4648963140 | MALETIN KIT ANALIZADOR 2 VIAS DN63 GLICERINA 1/4 PARA GASES R134A-R404A-R407C-R22T MANGUERAS CON VALVULA | 1 | 1 | 8436015647725 | 225.03
HECAPO | 4648963516 | MALETIN KIT ANALIZADOR 2 VIAS DN63 GLICERINA 5/16 PARA GASES R410-R32 MANGUERAS CON VALVULA | 1 | 1 | 8436015647732 | 234.81
PARETA | 3503322200 | CODO COBRE ENVAINAR 22 | 5 | 50 | 8435085515132 | 3.84
PARETA | 3503322800 | CODO COBRE ENVAINAR 28 | 5 | 50 | 8435085515149 | 10.04
PARETA | 3503323500 | CODO COBRE ENVAINAR 35 | 5 | 50 | 8435085515156 | 12.32
PARETA | 3503333500 | TE COBRE ENVAINAR TIPO CLACK 35 | 5 | 50 | 8435085515163 | 18.29
PARETA | 4001822340 | RACOR LATON 1822-3/4 PUR/ROSC.1/8 ECO. | 25 | 200 | 8436015607606 | 7.89
PARETA | 4001822780 | RACOR LATON 1822-7/8 PUR/ROSC.1/8 ECO. | 25 | 100 | 8435085506505 | 8.86
PARETA | 4101534000 | RACOR LATON 15-3/4 PURG/ROSCADO 1/8 | 25 | 200 | 8436015607651 | 8.25
PARETA | 4101834000 | RACOR LATON 18-3/4 PURG/ROSCADO 1/8 | 25 | 200 | 8436015607668 | 8.35
PARETA | 4101578000 | RACOR LATON 15-7/8 PURG/ROSCADO 1/8 | 25 | 100 | 8436015607675 | 10.44
PARETA | 4101878000 | RACOR LATON 18-7/8 PURG/ROSCADO 1/8 | 25 | 100 | 8436015607682 | 10.62
PARETA | 4102278000 | RACOR LATON 22-7/8 PURG/ROSCADO 1/8 | 25 | 100 | 8436015607699 | 10.51
PARETA | 4201210000 | RACOR ACERO 10-1/2 PRECINTO | 25 | 300 | 8435085510151 | 3.21
PARETA | 4203415000 | RACOR ACERO 15-3/4 PRECINTO | 25 | 250 | 8435085510168 | 4.47
PARETA | 4203415600 | RACOR ACERO 15-3/4 PRECINTO. LONG-60 | 25 | 200 | 8435085515606 | 5.98
PARETA | 4207819000 | RACOR ACERO 19-7/8 PRECINTO | 25 | 100 | 8435085510175 | 5.37
PARETA | 4207819600 | RACOR ACERO 19-7/8 PRECINTO LONG-60 | 25 | 100 | 8435085510182 | 6.05
PARETA | 4201200000 | RACOR ACERO 20-1" PRECINTO | 25 | 100 | 8435085510212 | 6.19
PARETA | 4201142500 | RACOR ACERO 25-1.1/4 PRECINTO | 10 | 75 | 8435085510229 | 9.44
PARETA | 4201123200 | RACOR ACERO 32-1.1/2 PRECINTO | 10 | 50 | 8435085510236 | 17.01
PARETA | 4202400000 | RACOR ACERO 40-2" PRECINTO | 5 | 25 | 8435085510243 | 23.03
PARETA | 4202125000 | RACOR ACERO 50-2.1/2 PRECINTO | 1 | 20 | 8435085510250 | 40.69
PARETA | 4203650000 | RACOR ACERO 65-3" PRECINTO | 1 | 10 | 8435085510267 | 69.54
PARETA | 4203128000 | RACOR ACERO 80-3.1/2 PRECINTO | 1 | 6 | 8435085510274 | 104.85
PARETA | 4240201000 | CASQUILLO DE ACERO DN20 X 1" | 25 | 100 | 8435307509116 | 8.12
PARETA | 4240321000 | CASQUILLO DE ACERO DN32 X 1" | 25 | 100 | 8435307509123 | 8.71
PARETA | 4250201800 | CASQUILLO DE LATON DN20 X 18MM | 25 | 175 | 8435085511950 | 6.33
PARETA | 4250322800 | CASQUILLO DE LATON DN32 X 28MM | 25 | 100 | 8435085512209 | 7.62
PARETA | 4307800000 | BOQUILLA BUTANO 7/8 | 25 | 250 | 8435085506079 | 4.52
PARETA | 4401200000 | TAPON MACHO 1/2 PRECINTO | 25 | 1000 | 8435085506017 | 2.26
PARETA | 4403400000 | TAPON MACHO 3/4 PRECINTO | 25 | 400 | 8435085506024 | 3.18
PARETA | 4401000000 | TAPON MACHO 1" PRECINTO | 25 | 200 | 8435085506031 | 3.74
PARETA | 4407800000 | TAPON MACHO 7/8 PRECINTO | 25 | 400 | 8435085506048 | 3.3
PARETA | 4401140000 | TAPON MACHO 1.1/4 PRECINTO | 10 | 150 | 8435085506055 | 4.75
PARETA | 4401120000 | TAPON MACHO 1.1/2 PRECINTO | 10 | 100 | 8435085521584 | 5.93
PARETA | 4402000000 | TAPON MACHO 2" PRECINTO | 10 | 50 | 8435085506062 | 10.13
PARETA | 4411200000 | TAPON HEMBRA 1/2 PRECINTO | 25 | 1000 | 8435085505935 | 1.18
PARETA | 4413400000 | TAPON HEMBRA 3/4 PRECINTO | 25 | 500 | 8435085505942 | 2.1
PARETA | 4411000000 | TAPON HEMBRA 1" PRECINTO | 25 | 200 | 8435085505959 | 3.68
PARETA | 4417800000 | TAPON HEMBRA 7/8 | 25 | 400 | 8435085505997 | 2.59
PARETA | 4411140000 | TAPON HEMBRA 1.1/4 PRECINTO | 10 | 150 | 8435085505966 | 5.38
PARETA | 4411120000 | TAPON HEMBRA 1.1/2 PRECINTO | 10 | 100 | 8435085505973 | 6.73
PARETA | 4412000000 | TAPON HEMBRA 2" PRECINTO | 5 | 50 | 8435085505980 | 8.6
PARETA | 4412015000 | TAPON HEMBRA 20/150 | 25 | 800 | 8435085510281 | 1.57
PARETA | 4413201500 | TAPON HEMBRA 20/150 PRECINTO | 25 | 800 | 8435085522321 | 2.28
PARETA | 4503811200 | TUERCA 3/8-11,20 | 25 | 1000 | 8435085520136 | 0.76
PARETA | 4503812500 | TUERCA 3/8-12,50 | 25 | 1000 | 8435085520044 | 0.7
PARETA | 4501212500 | TUERCA 1/2-12.50 | 25 | 1000 | 8435085520167 | 0.97
PARETA | 4501214700 | TUERCA 1/2-14.7 | 25 | 1000 | 8435085520051 | 0.86
PARETA | 4501216700 | TUERCA 1/2-16.7 | 25 | 1000 | 8436015646735 | 0.86
PARETA | 4503414700 | TUERCA 3/4-14,70 | 25 | 500 | 8435085520228 | 1.66
PARETA | 4503416500 | TUERCA 3/4-16,50 | 25 | 500 | 8435085511905 | 1.58
PARETA | 4503419000 | TUERCA 3/4 -19 | 25 | 500 | 8435085520105 | 1.49
PARETA | 4503421000 | TUERCA 3/4-21 | 25 | 500 | 8436015646742 | 1.55
PARETA | 4501230000 | TUERCA 1" 23 | 10 | 250 | 8436015645509 | 2.73
PARETA | 4501245000 | TUERCA 1" 24.5 | 25 | 250 | 8435085520242 | 2.68
PARETA | 4503811201 | TUERCA 3/8-11,20 NIQUELADA | 25 | 1000 | 8436015644144 | 0.83
PARETA | 4501212501 | TUERCA 1/2-12.50 NIQUELADO | 25 | 1000 | 8436015613607 | 1.13
PARETA | 4501214701 | TUERCA 1/2-14.70 NIQUELADO | 25 | 1000 | 8436015612884 | 0.97
PARETA | 4503416501 | TUERCA 3/4-16,50 NIQUELADO | 25 | 500 | 8436015612891 | 1.78
PARETA | 4501142850 | TUERCA 1.1/4-28.5 | 10 | 150 | 8435085523809 | 5.01
PARETA | 4501143100 | TUERCA 1.1/4-31 | 10 | 150 | 8435085523281 | 4.95
PARETA | 4501123800 | TUERCA 1.1/2-38 | 5 | 100 | 8435085520075 | 6.51
PARETA | 4502470000 | TUERCA 2"-47 | 5 | 30 | 8435085523816 | 11.52
PARETA | 4513150151 | TUERCA 20.150-15,3-NORMA NIQUELADA | 25 | 700 | 8435085522666 | 1.55
PARETA | 4513150153 | TUERCA 20.150-15.3 | 25 | 700 | 8435085510519 | 1.34
PARETA | 4513150165 | TUERCA 20.150-16,5 | 25 | 700 | 8435085520181 | 1.33
PARETA | 4513121470 | TUERCA 1/2-14,7 PRECINTO NORMA | 25 | 1000 | 8435085520068 | 1.34
PARETA | 4513121650 | TUERCA 1/2-16,5 PRECINTO NORMA | 25 | 1000 | 8435085510526 | 1.32
PARETA | 4513341900 | TUERCA 3/4-19 PRECINTO NORMA | 25 | 500 | 8435085520037 | 1.9
PARETA | 4513342100 | TUERCA 3/4-21 PRECINTO NORMA | 25 | 500 | 8435085520150 | 1.87
PARETA | 4513342200 | TUERCA 3/4-22 PRECINTO NORMA | 25 | 500 | 8435085510533 | 1.87
PARETA | 4513124500 | TUERCA 1"-24,5 PRECINTO NORMA | 25 | 250 | 8435085520112 | 3.15
PARETA | 4513127000 | TUERCA 1"-27 PRECINTO NORMA | 25 | 250 | 8435085522659 | 3.24
PARETA | 4523782300 | TUERCA CONTADOR 7/8-23 PRECINTO NORMA | 25 | 250 | 8435085510458 | 3.15
PARETA | 4523782500 | TUERCA CONTADOR 7/8-25 PRECINTO NORMA | 25 | 250 | 8435085510373 | 3.18
PARETA | 4523782620 | TUERCA CONTADOR 7/8-26,20 PRECINTO NORMA | 25 | 250 | 8435085510465 | 3.45
PARETA | 4513114310 | TUERCA 1.1/4-31 PRECINTO NORMA | 10 | 150 | 8435085520082 | 5.53
PARETA | 4513114340 | TUERCA 1.1/4-34 PRECINTO NORMA | 10 | 150 | 8435085522628 | 5.39
PARETA | 4513112380 | TUERCA 1.1/2-38 PRECINTO NORMA | 5 | 100 | 8435085520099 | 8.23
PARETA | 4513112405 | TUERCA 1.1/2-40,5 PRECINTO NORMA | 5 | 100 | 8435085522611 | 8.12
PARETA | 4513247000 | TUERCA 2"-47 PRECINTO NORMA | 5 | 30 | 8435085522697 | 13.77
PARETA | 4513248500 | TUERCA 2"-48,5 PRECINTO NORMA | 5 | 30 | 8435085510410 | 13.71
PARETA | 4513212500 | TUERCA 2.1/2-50 PRECINTO NORMA | 1 | 20 | 8435085522680 | 23.68
PARETA | 4513212600 | TUERCA 2.1/2-60 PRECINTO NORMA | 1 | 20 | 8435085521553 | 22.93
PARETA | 4513212650 | TUERCA 2.1/2-65 PRECINTO NORMA | 1 | 10 | 8435085520129 | 22.55
PARETA | 4513376000 | TUERCA 3"-76 PRECINTO NORMA | 1 | 5 | 8435085510434 | 42.66
PARETA | 4513312895 | TUERCA 3.1/2-89,5 PRECINTO NORMA | 1 | 5 | 8435085510441 | 54.27
PARETA | 4513218153 | TUERCA 21.8-15,3 | 25 | 700 | 8435085509988 | 1.72
PARETA | 4523361429 | TUERCA CONTADOR 36.14-29 PRECINTO NORMA | 25 | 250 | 8435085523823 | 6.22
PARETA | 4523150147 | TUERCA 20.150-14,7-NORMA C/AGUJEROS PRECINTO | 25 | 700 | 8435085521102 | 2.12
PARETA | 4523150153 | TUERCA 20.150-15,3-NORMA C/AGUJEROS PRECINTO | 25 | 700 | 8435085521119 | 1.94
PARETA | 4523150165 | TUERCA 20.150-16,5-NORMA C/AGUJEROS PRECINTO | 25 | 700 | 8435085521126 | 2.09
PARETA | 4523342450 | TUERCA 3/4" PARA RECALCAR | 25 | 500 | 8435085521140 | 2.68
PARETA | 4523782750 | TUERCA 7/8" PARA RECALCAR | 25 | 250 | 8435085521157 | 3.06
PARETA | 5305531000 | COMPENSADOR DILATACIÓN PARA TUBERIAS H-H 1/2 | 1 | 100 | 8435085512100 | 14.31
PARETA | 5305531500 | COMPENSADOR DILATACIÓN PARA TUBERIAS H-H 3/4 | 1 | 75 | 8435085512056 | 21.73
PARETA | 5305532000 | COMPENSADOR DILATACIÓN PARA TUBERIAS H-H 1" | 1 | 50 | 8435085512063 | 34.25
PARETA | 5305532500 | COMPENSADOR DILATACIÓN PARA TUBERIAS H-H 1.1/4 | 1 | 30 | 8435085512070 | 52.92
PARETA | 5305533000 | COMPENSADOR DILATACIÓN PARA TUBERIAS H-H 1.1/2 | 1 | 20 | 8435085512094 | 72.21
PARETA | 5305533500 | COMPENSADOR DILATACIÓN PARA TUBERIAS H-H 2" | 1 | 10 | 8435085512087 | 112.24
PARETA | 5352400150 | Antiretorno 1/2" serie DEVON junta FPM (160 ºC) | 12 | 120 | 8435085514302 | 7.55
PARETA | 5352400200 | Antiretorno 3/4" serie DEVON junta FPM (160 ºC) | 20 | 100 | 8435085514319 | 15
PARETA | 5352400250 | Antiretorno 1" serie DEVON junta FPM (160 ºC) | 6 | 60 | 8435085514326 | 20.23
PARETA | 5352400300 | Antiretorno 1"1/4 serie DEVON junta FPM (160 ºC) | 6 | 36 | 8435085514333 | 33.67
PARETA | 5352400350 | Antiretorno 1"1/2 serie DEVON junta FPM (160 ºC) | 4 | 24 | 8435085514340 | 48.46
PARETA | 5352400400 | Antiretorno 2" serie DEVON junta FPM (160 ºC) | 2 | 12 | 8435085514357 | 70.86
PARETA | 5390120700 | VALVULA DE SEGURIDAD MOD. ECO PARA TERMO 1/2 - 7 bar | 1 | 150 | 8435085524202 | 5.15
PARETA | 5390121000 | VALVULA DE SEGURIDAD MOD. ECO PARA TERMO 1/2 - 10 bar | 1 | 150 | 8435085524196 | 5.35
PARETA | 5390340700 | VALVULA DE SEGURIDAD MOD. ECO PARA TERMO 3/4 - 7 bar | 1 | 90 | 8435085524219 | 7.19
PARETA | 5390341000 | VALVULA DE SEGURIDAD MOD. ECO PARA TERMO 3/4 - 10 bar | 1 | 90 | 8435085524226 | 7.48
PARETA | 5401207000 | VALVULA DE SEGURIDAD PARA TERMO 1/2 - 7 BAR | 1 | 50 | 8435085520303 | 8.46
PARETA | 5401210000 | VALVULA DE SEGURIDAD PARA TERMO 1/2 - 10 BAR | 1 | 50 | 8435085520310 | 8.46
PARETA | 5403407000 | VALVULA DE SEGURIDAD PARA TERMO 3/4 - 7 BAR | 1 | 50 | 8435085520327 | 11.82
PARETA | 5403410000 | VALVULA DE SEGURIDAD PARA TERMO 3/4 - 10 BAR | 1 | 50 | 8435085520334 | 12.27
PARETA | 5391120700 | VALVULA DE SEGURIDAD PARA TERMO SIN MANDO 1/2 - 7 bar | 25 | 150 | 8435085524264 | 3.86
PARETA | 5391121000 | VALVULA DE SEGURIDAD PARA TERMO SIN MANDO 1/2 - 10 bar | 25 | 150 | 8435085524233 | 3.86
PARETA | 5391340700 | VALVULA DE SEGURIDAD PARA TERMO SIN MANDO 3/4 - 7 bar | 1 | 120 | 8435085524240 | 6.44
PARETA | 5391341000 | VALVULA DE SEGURIDAD PARA TERMO SIN MANDO 3/4 - 10 bar | 1 | 120 | 8435085524257 | 6.44
PARETA | 5500700101 | CORREDERA FLOTADOR 3/8" | 1 | 5 | 8435085521164 | 0.51
PARETA | 5500700202 | CORREDERA FLOTADOR 1/2" | 1 | 5 | 8435085502644 | 0.88
PARETA | 5500700303 | CORREDERA FLOTADOR 3/4" | 1 | 5 | 8435085521232 | 1.27
PARETA | 5500700404 | CORREDERA FLOTADOR 1" | 1 | 5 | 8435085521270 | 1.77
PARETA | 5500700505 | CORREDERA FLOTADOR 1.1/4 | 1 | 2 | 8435085518881 | 2.33
PARETA | 5500700606 | CORREDERA FLOTADOR 1.1/2 | 1 | 2 | 8435088852135 | 3.74
PARETA | 5500700707 | CORREDERA FLOTADOR 2" | 1 | 1 | 8435085521386 | 5.97
PARETA | 5500700808 | CORREDERA FLOTADOR 2.1/2 | 1 | 1 | 8435085521423 | 16.67
PARETA | 5500700909 | CORREDERA FLOTADOR 3" | 1 | 1 | 8435085521447 | 25.82
PARETA | 5500700141 | PASADOR PARA FLOTADOR 3/8" - 1/2" - 3/4" - 1" DN94 | 1 | 20 | 8435085521195 | 0.16
PARETA | 5500700545 | PASADOR PARA FLOTADOR 1.1/4 Y 1.1/2 | 1 | 20 | 8435085521331 | 0.52
PARETA | 5500700848 | PASADOR PARA FLOTADOR 2.1/2 Y 3" | 1 | 8 | 8435085521430 | 0.79
PARETA | 5500700121 | GOMA DEL PISTON FLOTADOR 3/8" - 1/2" | 1 | 5 | 8435085521171 | 0.46
PARETA | 5500700323 | GOMA DEL PISTON FLOTADOR 3/4" GOMA 16x5 | 1 | 5 | 8435085521249 | 1.39
PARETA | 5500700424 | GOMA DEL PISTON FLOTADOR 1" GOMA 21x5 | 1 | 5 | 8435085521287 | 2.93
PARETA | 5500700525 | GOMA DEL PISTON FLOTADOR 1.1/4 | 1 | 2 | 8435085521324 | 3.7
PARETA | 5500700626 | GOMA DEL PISTON FLOTADOR 1"1/2 | 1 | 2 | 8435085521362 | 4.16
PARETA | 5500700727 | GOMA DEL PISTON FLOTADOR 2" | 1 | 1 | 8435085521393 | 4.02
PARETA | 5500700828 | GOMA DEL PISTON DEL FLOTADOR 2.1/2 | 1 | 1 | 8435085520747 | 5.99
PARETA | 5500700929 | GOMA DEL PISTON DEL FLOTADOR 3" | 1 | 1 | 8435085521454 | 6.63
PARETA | 5500700131 | PISTON FLOTADOR 3/8" | 1 | 5 | 8435085521188 | 1.58
PARETA | 5500700232 | PISTON FLOTADOR 1/2" | 1 | 5 | 8435085521218 | 1.5
PARETA | 5500700333 | PISTON FLOTADOR 3/4" | 1 | 5 | 8435085521256 | 2.55
PARETA | 5500700434 | PISTON FLOTADOR 1" | 1 | 5 | 8435085521294 | 4.06
PARETA | 5500700535 | PISTON FLOTADOR 1.1/4 | 1 | 2 | 8435085521348 | 10.03
PARETA | 5500700636 | PISTON FLOTADOR 1.1/2 | 1 | 2 | 8435085521379 | 18.66
PARETA | 5500700737 | PISTON FLOTADOR 2" | 1 | 1 | 8435085521409 | 27.37
PARETA | 5500710838 | PISTON FLOTADOR 2.1/2 | 1 | 1 | 8435085521461 | 34.35
PARETA | 5500710939 | PISTON FLOTADOR 3" | 1 | 1 | 8435085521478 | 63.54
PARETA | 5500700100 | FLOTADOR CLÁSICO VARILLA ROSCADA 3/8-3/16 | 5 | 50 | 8435085507335 | 11.32
PARETA | 5500700200 | FLOTADOR CLÁSICO VARILLA ROSCADA 1/2-6/100 | 5 | 50 | 8435085507342 | 11.83
PARETA | 55007003M6 | FLOTADOR CLÁSICO VARILLA ROSCADA 3/4-6/100 | 5 | 40 | 8435085521706 | 17.33
PARETA | 5500700300 | FLOTADOR CLÁSICO VARILLA ROSCADA 3/4-7/100 | 5 | 40 | 8435085507359 | 17.33
PARETA | 5500700400 | FLOTADOR CLÁSICO VARILLA ROSCADA 1" -8/100 | 5 | 25 | 8435085507366 | 26
PARETA | 5500700500 | FLOTADOR CLÁSICO VARILLA ROSCADA 1.1/4-9/100 | 1 | 10 | 8435085507373 | 59.22
PARETA | 5500700600 | FLOTADOR CLÁSICO VARILLA ROSCADA 1.1/2-9/100 | 1 | 10 | 8435085507380 | 79
PARETA | 5500700700 | FLOTADOR CLÁSICO VARILLA ROSCADA 2" -9/100 | 1 | 5 | 8435085507397 | 135.22
PARETA | 5500710200 | FLOTADOR CLÁSICO VARILLA PLANA 1/2 | 5 | 50 | 8435085507441 | 13.78
PARETA | 5500710300 | FLOTADOR CLÁSICO VARILLA PLANA 3/4 | 5 | 40 | 8435085507458 | 19.89
PARETA | 5500710400 | FLOTADOR CLÁSICO VARILLA PLANA 1" | 5 | 25 | 8435085507465 | 28.19
PARETA | 5500710500 | FLOTADOR CLÁSICO VARILLA PLANA 1.1/4 | 1 | 10 | 8435085507472 | 67.81
PARETA | 5500710600 | FLOTADOR CLÁSICO VARILLA PLANA 1.1/2 | 1 | 10 | 8435085507489 | 85.19
PARETA | 5500710700 | FLOTADOR CLÁSICO VARILLA PLANA 2" | 1 | 5 | 8435085507496 | 147.86
PARETA | 5500710800 | FLOTADOR CLÁSICO VARILLA PLANA 2.1/2 | 1 | 1 | 8435085507502 | 370.42
PARETA | 5500710900 | FLOTADOR CLÁSICO VARILLA PLANA 3" | 1 | 1 | 8435085507519 | 669
PARETA | 5500900100 | FLOTADOR CAZOLETA ANTICORROSIVO 3/8-3/16 | 5 | 50 | 8435085507793 | 6.25
PARETA | 5500901100 | FLOTADOR CAZOLETA ANTICORROSIVO 1/2-3/16 | 5 | 50 | 8435085507809 | 7.53
PARETA | 5500902100 | FLOTADOR CAZOLETA ANTICORROSIVO 1/2-6/100 | 5 | 50 | 8435085507816 | 8.19
PARETA | 5500601200 | FLOTADOR CLASICO VARILLA ROSCADA ARTICULADA 1/2-6/100 | 5 | 50 | 8435085523373 | 12.25
PARETA | 5500603400 | FLOTADOR CLASICO VARILLA ROSCADA ARTICULADA 3/4-7/100 | 5 | 40 | 8435085523380 | 19.17
PARETA | 5500610000 | FLOTADOR CLASICO VARILLA ROSCADA ARTICULADA 1-8/100 | 5 | 25 | 8435085523397 | 22.88
PARETA | 5700800500 | BOYA COBRE ESFERICA VARILLA ROSCADA 9 CM-3/16 | 1 | 96 | 8435085507557 | 29.76
PARETA | 5700801000 | BOYA COBRE ESFERICA VARILLA ROSCADA 11 CM-6/100 | 1 | 60 | 8435085507564 | 31.12
PARETA | 5700801500 | BOYA COBRE ESFERICA VARILLA ROSCADA 13 CM-7/100 | 1 | 36 | 8435085507571 | 42.83
PARETA | 5700802000 | BOYA COBRE ESFERICA VARILLA ROSCADA 15 CM-8/100 | 1 | 24 | 8435085507588 | 56.71
PARETA | 5700802500 | BOYA COBRE ESFERICA VARILLA ROSCADA 18 CM-9/100 | 1 | 12 | 8435085507595 | 84.98
PARETA | 5700803000 | BOYA COBRE ESFERICA VARILLA ROSCADA 20 CM-9/100 | 1 | 8 | 8435085507601 | 109.38
PARETA | 5700803500 | BOYA COBRE ESFERICA VARILLA ROSCADA 23 CM-9/100 | 1 | 4 | 8435085507618 | 132.92
PARETA | 5700820500 | BOYA PVC ESFERICA VARILLA ROSCADA 9 CM-3/16 | 1 | 120 | 8435085507625 | 2.2
PARETA | 5700821000 | BOYA PVC ESFERICA VARILLA ROSCADA 11 CM-6/100 | 1 | 65 | 8435085507632 | 3.91
PARETA | 5700821500 | BOYA PVC ESFERICA VARILLA ROSCADA 13 CM-7/100 | 1 | 36 | 8435085507649 | 4.75
PARETA | 5700822000 | BOYA PVC ESFERICA VARILLA ROSCADA 15CM-8/100 | 1 | 15 | 8435085507656 | 6.69
PARETA | 5700823000 | BOYA PVC ESFERICA VARILLA ROSCADA 20CM-9/100 | 1 | 8 | 8435085507663 | 9.61
PARETA | 5700823100 | BOYA PVC ESFERICA VARILLA ROSCADA 20CM-8/100 | 1 | 8 | 8435085521317 | 10.01
PARETA | 5700823500 | BOYA PVC ESFERICA VARILLA ROSCADA 23 CM-9/100 | 1 | 5 | 8435085507670 | 12.79
PARETA | 5700831500 | BOYA PLANA PLÁSTICO 12 CM - 6/100 | 1 | 75 | 8435085519123 | 8.83
PARETA | 5700831700 | BOYA PLANA PLÁSTICO 12 CM - 7/100 3/4 | 1 | 75 | 8435085521300 | 8.83
PARETA | 5700832000 | BOYA PLANA PLASTICO 15 CM - 8/100 | 1 | 30 | 8435085511936 | 10.97
PARETA | 5700833000 | BOYA PLANA PLÁSTICO 20 CM - 9/100 | 1 | 13 | 8435085519031 | 17.5
PARETA | 5700833500 | BOYA PLANA PLASTICO 25 CM - 9/100 | 1 | 6 | 8435085512995 | 23.92
PARETA | 5700841000 | BOYA COBRE PLANA VARILLA DESLIZANTE 12 CM-1/2 | 1 | 48 | 8435085507687 | 35.73
PARETA | 5700841500 | BOYA COBRE PLANA VARILLA DESLIZANTE 15 CM-3/4 | 1 | 24 | 8435085507694 | 45.62
PARETA | 5700842000 | BOYA COBRE PLANA VARILLA DESLIZANTE 17 CM-1" | 1 | 18 | 8435085507700 | 54.48
PARETA | 5700842500 | BOYA COBRE PLANA VARILLA DESLIZANTE 20CM-1.1/4 | 1 | 10 | 8435085507717 | 82.42
PARETA | 5700843000 | BOYA COBRE PLANA VARILLA DESLIZ. 23 CM-1.1/2 | 1 | 8 | 8435085507724 | 98.56
PARETA | 5700843500 | BOYA COBRE PLANA VARILLA DESLIZ. 25 CM - 2" | 1 | 6 | 8435085507731 | 124.69
PARETA | 5700844000 | BOYA COBRE PLANA VARILLA DESLIZANTE 28CM-2.1/2 | 1 | 6 | 8435085507748 | 178.87
PARETA | 5700844500 | BOYA COBRE PLANA VARILLA DESLIZANTE 30 CM - 3" | 1 | 3 | 8435085507755 | 259
PARETA | 5700860500 | BOYA POREXPAN ESFERICA VARILLA ROSCADA 9 CM-3/16 | 1 | 150 | 8435085507762 | 1.54
PARETA | 5700861200 | BOYA POREXPAN ESFERICA VARILLA ROSCADA 11 CM-3/16 | 1 | 60 | 8435085507779 | 2.59
PARETA | 5700861500 | BOYA POREXPAN ESFERICA VARILLA ROSCADA 11 CM-6/100 | 1 | 60 | 8435085507786 | 2.59
PARETA | 5550014000 | FLOTADOR ACERO INOXIDABLE AISI 304 - 1/4 - VARILLA M6 | 1 | 12 | 8435085523038 | 17.64
PARETA | 5550038000 | FLOTADOR ACERO INOXIDABLE AISI 304 - 3/8 - VARILLA M6 | 1 | 12 | 8435085523045 | 24.13
PARETA | 5550012000 | FLOTADOR ACERO INOXIDABLE AISI 304 - 1/2 - VARILLA M6 | 1 | 12 | 8435085523052 | 21.87
PARETA | 5550034000 | FLOTADOR ACERO INOXIDABLE AISI 304 - 3/4 - VARILLA M6 | 1 | 12 | 8435085523069 | 26.12
PARETA | 5550100000 | FLOTADOR ACERO INOXIDABLE AISI 304 - 1 - VARILLA M8 | 1 | 12 | 8435085523076 | 43.06
PARETA | 5550114000 | FLOTADOR ACERO INOXIDABLE AISI 304 - 1.1/4 - VARILLA M8 | 1 | 12 | 8435085523083 | 46.12
PARETA | 5551112000 | FLOTADOR INOXIDABLE + BOYA AISI 304 - 1.1/2 | 1 | 20 | 8435085523267 | 157.17
PARETA | 5551200000 | FLOTADOR INOXIDABLE + BOYA AISI 304 - 2 | 1 | 16 | 8435085523274 | 198.19
PARETA | 5558631600 | ADAPTADOR ROSCA FLOTADOR INOX AISI 304 HM6x3/16M | 5 | 550 | 8435085523175 | 2.59
PARETA | 5558661000 | ADAPTADOR ROSCA FLOTADOR INOX AISI 304 HM6x6/100M | 5 | 600 | 8435085523182 | 2.7
PARETA | 5558671000 | ADAPTADOR ROSCA FLOTADOR INOX AISI 304 HM6x7/100M | 5 | 500 | 8435085523199 | 3.32
PARETA | 5558881000 | ADAPTADOR ROSCA FLOTADOR INOX AISI 304 HM8x8/100M | 5 | 400 | 8435085523205 | 3.76
PARETA | 5558891000 | ADAPTADOR ROSCA FLOTADOR INOX AISI 304 HM8x9/100M | 5 | 300 | 8435085523212 | 3.47
PARETA | 5706038000 | BOYA ACERO INOXIDABLE AISI 304 - Ø10,0 ROSCA M6 PARA FLOTADOR 1/4 Y 3/8 | 1 | 2 | 8435085523113 | 9.42
PARETA | 5706012000 | BOYA ACERO INOXIDABLE AISI 304 - Ø11,5 ROSCA M6 PARA FLOTADOR 1/2 Y 3/4 | 1 | 2 | 8435085523120 | 9.42
PARETA | 5706100000 | BOYA ACERO INOXIDABLE AISI 304 - Ø13,5 ROSCA M8 PARA FLOTADOR 1 | 1 | 2 | 8435085523137 | 13.66
PARETA | 5706114000 | BOYA ACERO INOXIDABLE AISI 304 - Ø15,0 ROSCA M8 PARA FLOTADOR 1.1/4 | 1 | 2 | 8435085523144 | 19.46
PARETA | 5706112000 | BOYA ACERO INOXIDABLE AISI 304 - Ø22,5 PARA FLOTADOR 1.1/2 | 1 | 2 | 8435085523151 | 39.59
PARETA | 5706200000 | BOYA ACERO INOXIDABLE AISI 304 - Ø25,0 PARA FLOTADOR 2 | 1 | 2 | 8435085523168 | 53.26
PARETA | 5800470100 | ENTRONQUE LATON SOLDAR-ROSCAR 18 X 7/8 | 25 | 300 | 8435085506239 | 5.44
PARETA | 5800470500 | ENTRONQUE LATON SOLDAR-ROSCAR 22 X 7/8 | 25 | 300 | 8435085506246 | 5.55
PARETA | 5800471100 | MACHON CONTRARROSCA GAS ISO-228 7/8 X 1/2 | 25 | 300 | 8435085506253 | 5.71
PARETA | 5800471500 | MACHON CONTRARROSCA GAS ISO-228 7/8 X 3/4 | 25 | 300 | 8435085506260 | 5.86
PARETA | 5800475000 | REDUCCIÓN M-H CONTADOR M36/14X7/8H | 25 | 100 | 8435085506277 | 12.61
PARETA | 5800478000 | REDUCCIÓN M-H CONTADOR M7/8X36/14H | 25 | 100 | 8435085506345 | 8.36
PARETA | 5800481100 | RACOR EXCE. BAYONETA PARA CONTADOR M.7/ 8 X 7/8 | 10 | 150 | 8435085506390 | 12.95
PARETA | 5800481200 | RACOR EXCE. BAYONETA PARA CONTADOR M. 1.1/4 X 7/8 | 10 | 100 | 8435085506406 | 19.89
PARETA | 5821160000 | RACOR URALITA DE LATON CON CORREDERA DE 3/8" | 25 | 50 | 8435085508578 | 5.58
PARETA | 5821160100 | RACOR URALITA DE LATON CON CORREDERA DE 1/2" | 25 | 50 | 8435085508585 | 5.08
PARETA | 5821160200 | RACOR URALITA DE LATON CON CORREDERA DE 3/4" | 25 | 50 | 8435085508592 | 7.14
PARETA | 5821160300 | RACOR URALITA DE LATON CON CORREDERA 1" | 15 | 50 | 8435085508608 | 9.81
PARETA | 5821160400 | RACOR URALITA DE LATON CON CORREDERA 1"1/4 | 10 | 50 | 8435085508615 | 19.25
PARETA | 5821160500 | RACOR URALITA DE LATON CON CORREDERA 1"1/2 | 10 | 50 | 8435085508622 | 22.36
PARETA | 5821160600 | RACOR URALITA DE LATON CON CORREDERA 2" | 5 | 50 | 8435085508639 | 35.61
PARETA | 5821160700 | RACOR URALITA DE LATON CON CORREDERA 2"1/2 | 1 | 50 | 8435085508646 | 74.37
PARETA | 5821160800 | RACOR URALITA DE LATON CON CORREDERA DE 3" | 1 | 50 | 8435085508653 | 137.59
PARETA | 5821210500 | RACOR 5 VIAS LARGO 90 mm 1" - 1.1/4 | 1 | 80 | 8435085508721 | 24.74
PARETA | 5821211500 | RACOR 5 VIAS LARGO 100 mm 1" - 1.1/4 | 1 | 70 | 8435085508745 | 24.03
PARETA | 5821212500 | RACOR 5 VIAS LARGO 120 mm 1" - 1.1/4 | 1 | 60 | 8435085508769 | 26.27
PARETA | 7800100000 | LLAVE GAS MONTANTE PALANCA M-M 20/150 | 2 | 48 | 8435085511974 | 9.4
PARETA | 7800100100 | LLAVE GAS MONTANTE PALANCA M-M 1/2 | 2 | 48 | 8435085500015 | 7.39
PARETA | 7800100200 | LLAVE GAS MONTANTE PALANCA M-M 3/4 | 2 | 48 | 8435085500022 | 11
PARETA | 7800100300 | LLAVE GAS MONTANTE PALANCA M-M 1" | 2 | 36 | 8435085500039 | 17.64
PARETA | 7800100400 | LLAVE GAS MONTANTE PALANCA M-M 1.1/4 | 2 | 20 | 8435085500046 | 28.97
PARETA | 7800100500 | LLAVE GAS MONTANTE PALANCA M-M 1.1/2 | 2 | 20 | 8435085500053 | 42.72
PARETA | 7800100600 | LLAVE GAS MONTANTE PALANCA M-M 2" | 2 | 6 | 8435085500060 | 77.69
PARETA | 7800100700 | LLAVE GAS MONTANTE PALANCA M-M 2.1/2 | 1 | 4 | 8435085521614 | 126.17
PARETA | 7800101000 | LLAVE GAS MONTANTE MARIPOSA M-M 20.150 | 1 | 50 | 8435085511967 | 9.23
PARETA | 7800101100 | LLAVE GAS MONTANTE MARIPOSA M-M 1/2 | 1 | 50 | 8435085500077 | 7.75
PARETA | 7800101200 | LLAVE GAS MONTANTE MARIPOSA M-M 3/4 | 2 | 48 | 8435085500084 | 10.78
PARETA | 7800101300 | LLAVE GAS MONTANTE MARIPOSA M-M 1" | 2 | 48 | 8435085500091 | 17.64
PARETA | 7800101400 | LLAVE GAS MONTANTE MARIPOSA M-M 1.1/4 | 2 | 20 | 8435085511462 | 28.97
PARETA | 7800160100 | LLAVE GAS MONTANTE CON PATAS PALANCA M-M 1/2 | 2 | 48 | 8435085511356 | 10.33
PARETA | 7800160200 | LLAVE GAS MONTANTE CON PATAS PALANCA M-M 3/4 | 2 | 36 | 8435085510038 | 14.44
PARETA | 7800160300 | LLAVE GAS MONTANTE CON PATAS PALANCA M-M 1" | 1 | 36 | 8435085522840 | 25.97
PARETA | 7800160400 | LLAVE GAS MONTANTE CON PATAS PALANCA M-M 1.1/4 | 1 | 20 | 8435085522857 | 40.31
PARETA | 7800161100 | LLAVE GAS MONTANTE CON PATAS MARIPOSA M-M 1/2 | 1 | 50 | 8435085511363 | 9.42
PARETA | 7800161200 | LLAVE GAS MONTANTE CON PATAS MARIPOSA M-M 3/4" | 2 | 48 | 8435085510045 | 14.44
PARETA | 7800161300 | LLAVE GAS MONTANTE CON PATAS MARIPOSA M-M 1" | 1 | 48 | 8435085521591 | 25.5
PARETA | 7800161400 | LLAVE GAS MONTANTE CON PATAS MARIPOSA M-M 1.1/4 | 1 | 20 | 8435085521607 | 40.31
PARETA | 7810170200 | LLAVE GAS RECTA CONTADOR PALANCA M-H 3/4 | 2 | 48 | 8435085502460 | 14.83
PARETA | 7810170300 | LLAVE GAS RECTA CONTADOR PALANCA M-H 7/8 | 2 | 36 | 8435085500244 | 17.17
PARETA | 7810170400 | LLAVE GAS RECTA CONTADOR PALANCA M-H 1.1/4 | 2 | 20 | 8435085500251 | 38.47
PARETA | 7810170600 | LLAVE GAS RECTA CONTADOR PALANCA M-H 2" | 2 | 6 | 8435085500268 | 137.67
PARETA | 7810170700 | LLAVE GAS RECTA CONTADOR PALANCA M-H 2.1/2 | 1 | 4 | 8435085524837 | 292.58
PARETA | 7810171200 | LLAVE GAS RECTA CONTADOR MARIPOSA M-H 3/4 | 2 | 48 | 8435085510397 | 14.83
PARETA | 7810171300 | LLAVE GAS RECTA CONTADOR MARIPOSA M-H 7/8 | 2 | 48 | 8435085500275 | 17.36
PARETA | 7810171400 | LLAVE GAS RECTA CONTADOR MARIPOSA M-H 1.1/4 | 2 | 20 | 8435085511479 | 37.75
PARETA | 7810180200 | LLAVE GAS ESCUADRA CONTADOR PALANCA M-H 3/4 | 2 | 48 | 8435085502477 | 16.83
PARETA | 7810180300 | LLAVE GAS ESCUADRA CONTADOR PALANCA M-H 7/8 | 2 | 36 | 8435085500282 | 18.61
PARETA | 7810181200 | LLAVE GAS ESCUADRA CONTADOR MARIPOSA M-H 3/4 | 2 | 48 | 8435085511110 | 16.33
PARETA | 7810181300 | LLAVE GAS ESCUADRA CONTADOR MARIPOSA M-H 7/8 | 2 | 48 | 8435085500299 | 17.89
PARETA | 7820130100 | LLAVE INTERIOR C/ PATAS BLOQUEO Y CROM. M-M 21,8 | 1 | 50 | 8435085500169 | 12.67
PARETA | 7820140100 | LLAVE INTERIOR C/ PATAS BLOQUEO Y CROM. M-M 20.150 | 1 | 50 | 8435085500183 | 9.58
PARETA | 7820147100 | LLAVE INTERIOR C/PATAS BLOQUEO Y CROMADA M-M 20/150 CON LIMITADOR DE CAUDAL 1 m3/h INCORPORADO | 1 | 50 | 8435085522765 | 19.83
PARETA | 7820156101 | LIMITADOR DE CAUDAL 1/2" - 1,5 m3/h - 20 mbar | 1 | 32 | 8435085521515 | 10
PARETA | 7820146101 | LIMITADOR DE CAUDAL 20/150 - 1,5 m3/h - 20 mbar | 1 | 32 | 8435085521577 | 10
PARETA | 7820156204 | LIMITADOR DE CAUDAL 3/4" - 4 m3/h - 22 mbar | 2 | 20 | 8435085524820 | 38.92
PARETA | 7820145100 | LLAVE INT. C/PATAS BLOQUEO CRO.C/RACOR 20.150-10MM | 1 | 50 | 8435085515620 | 16.58
PARETA | 7820145120 | LLAVE INT. C/PATAS BLOQUEO CRO.C/RACOR 20.150-12MM | 1 | 50 | 8435085522871 | 16.58
PARETA | 7820150100 | LLAVE INTERIOR C/ PATAS BLOQUEO Y CROMADA M-M 1/2 | 1 | 50 | 8435085500206 | 9.25
PARETA | 7820157100 | LLAVE INTERIOR C/PATAS BLOQUEO Y CROMADA M-M 1/2 CON LIMITADOR DE CAUDAL 1,6 m3/h INCORPORADO | 1 | 50 | 8435085522758 | 19.83
PARETA | 7820150200 | LLAVE INTERIOR C/ PATAS BLOQUEO Y CROMADA M-M 3/4 | 1 | 50 | 8435085500213 | 14.17
PARETA | 7830162000 | LLAVE CON PATAS Y CONEXION TUBO POLIETILENO M 3/4 | 1 | 28 | 8435085513336 | 44.14
PARETA | 7830163200 | LLAVE CON PATAS Y CONEXION TUBO POLIETILENO M 3/4 | 1 | 24 | 8435085513343 | 61.42
PARETA | 7841800300 | LLAVE GAS MONTANTE PALANCA RUBY H-H 1/2 | 2 | 48 | 8435085513206 | 9.14
PARETA | 7841800400 | LLAVE GAS MONTANTE PALANCA RUBY H-H 3/4 | 2 | 48 | 8435085513244 | 13.36
PARETA | 7841800500 | LLAVE GAS MONTANTE PALANCA RUBY H-H 1" | 2 | 36 | 8435085513510 | 23.64
PARETA | 7841800600 | LLAVE GAS MONTANTE PALANCA RUBY H-H 1.1/4 | 2 | 20 | 8435085511530 | 33.5
PARETA | 7841800700 | LLAVE GAS MONTANTE PALANCA RUBY H-H 1.1/2 | 2 | 12 | 8435085511554 | 56.06
PARETA | 7841800800 | LLAVE GAS MONTANTE PALANCA RUBY H-H 2" | 2 | 6 | 8435085511561 | 85.97
PARETA | 7841800310 | LLAVE GAS MONTANTE MARIPOSA RUBY H-H 1/2 | 2 | 48 | 8435085513213 | 9.61
PARETA | 7841800410 | LLAVE GAS MONTANTE MARIPOSA RUBY H-H 3/4 | 2 | 48 | 8435085511509 | 14.31
PARETA | 7841800510 | LLAVE GAS MONTANTE MARIPOSA RUBY H-H 1" | 2 | 36 | 8435085511523 | 25.36
PARETA | 7841800610 | LLAVE GAS MONTANTE MARIPOSA RUBY H-H 1.1/4 | 2 | 20 | 8435085511547 | 36.22
PARETA | 7841802300 | LLAVE GAS MONTANTE PALANCA RUBY M-H 1/2 | 2 | 48 | 8435085520600 | 8.72
PARETA | 7841802400 | LLAVE GAS MONTANTE PALANCA RUBY M-H 3/4 | 2 | 48 | 8435085511578 | 11.83
PARETA | 7841802500 | LLAVE GAS MONTANTE PALANCA RUBY M-H 1" | 2 | 36 | 8435085520365 | 21.36
PARETA | 7841802310 | LLAVE GAS MONTANTE MARIPOSA RUBY M-H 1/2 | 2 | 48 | 8435085520372 | 8.72
PARETA | 7841802410 | LLAVE GAS MONTANTE MARIPOSA RUBY M-H 3/4 | 2 | 48 | 8435085511585 | 12.33
PARETA | 7841802510 | LLAVE GAS MONTANTE MARIPOSA RUBY M-H 1" | 2 | 36 | 8435085520389 | 21.36
PARETA | 7842000200 | LLAVE MONTANTE PALANCA SOLAR H-H 3/8 | 2 | 48 | 8435085522789 | 8.3
PARETA | 7842000300 | LLAVE MONTANTE PALANCA SOLAR H-H 1/2 | 2 | 48 | 8435085520259 | 10.78
PARETA | 7842000400 | LLAVE MONTANTE PALANCA SOLAR H-H 3/4 | 2 | 48 | 8435085520266 | 16.25
PARETA | 7842000500 | LLAVE MONTANTE PALANCA SOLAR H-H 1" | 2 | 36 | 8435085520273 | 27.07
PARETA | 7842000600 | LLAVE MONTANTE PALANCA SOLAR H-H 1.1/4 | 2 | 20 | 8435085520280 | 32.76
PARETA | 7842000700 | LLAVE MONTANTE PALANCA SOLAR H-H1.1/2 | 2 | 12 | 8435085520297 | 71.59
PARETA | 7842000800 | LLAVE MONTANTE PALANCA SOLAR H-H 2" | 2 | 6 | 8435085520594 | 109.29
PARETA | 7842002200 | LLAVE MONTANTE PALANCA SOLAR M-H 3/8 | 2 | 48 | 8435085522796 | 7.84
PARETA | 7842002300 | LLAVE MONTANTE PALANCA SOLAR M-H 1/2 | 2 | 48 | 8435085520617 | 9.44
PARETA | 7842002400 | LLAVE MONTANTE PALANCA SOLAR M-H 3/4 | 2 | 48 | 8435085520624 | 15.05
PARETA | 7842002500 | LLAVE MONTANTE PALANCA SOLAR M-H 1" | 2 | 36 | 8435085520631 | 24.97
PARETA | 7820151101 | LLAVE B. 1/2 x 1/2 PATAS-BLOQUEO-SIN CROMAR | 1 | 50 | 8435085522888 | 9.47
PARETA | 7820190000 | LLAVE GLP MM 20/150 PN20 | 1 | 50 | 8435085520587 | 8.21
PARETA | 7650001400 | VALVULA DE BOLA INOX 316 PASO TOTAL HH 1/4 PN63 | 1 | 25 | 8435085520792 | 15.14
PARETA | 7650003800 | VALVULA DE BOLA INOX 316 PASO TOTAL HH 3/8 PN63 | 1 | 25 | 8435085520808 | 15.65
PARETA | 7650001200 | VALVULA DE BOLA INOX 316 PASO TOTAL HH 1/2 PN63 | 1 | 25 | 8435085520815 | 15.82
PARETA | 7650003400 | VALVULA DE BOLA INOX 316 PASO TOTAL HH 3/4 PN63 | 1 | 25 | 8435085520822 | 21.72
PARETA | 7650010000 | VALVULA DE BOLA INOX 316 PASO TOTAL HH 1" PN63 | 1 | 25 | 8435085520839 | 33.63
PARETA | 7650011400 | VALVULA DE BOLA INOX 316 PASO TOTAL HH 1.1/4 PN63 | 1 | 20 | 8435085520846 | 48.68
PARETA | 7650011200 | VALVULA DE BOLA INOX 316 PASO TOTAL HH 1.1/2 PN63 | 1 | 12 | 8435085520853 | 70.56
PARETA | 7650020000 | VALVULA DE BOLA INOX 316 PASO TOTAL HH 2" PN63 | 1 | 6 | 8435085520860 | 101.38
PARETA | 7650021200 | VALVULA DE BOLA INOX 316 PASO TOTAL HH 2.1/2 PN63 | 1 | 3 | 8435085520877 | 251.91
PARETA | 7650030000 | VALVULA DE BOLA INOX 316 PASO TOTAL HH 3" PN63 | 1 | 1 | 8435085520884 | 301.67
PARETA | 7846000001 | KIT VALVULA CONEXION CALDERA M-H 1 DE 1/2 Y 2 DE 3/4 CON SUS JUNTAS | 1 | 25 | 8435085524103 | 34.41
PARETA | 7846000002 | KIT VALVULA CONEXION CALDERA M-H 2 DE 1/2 Y 2 DE 3/4 CON SUS JUNTAS | 1 | 20 | 8435085524110 | 42.66
PARETA | 7846120000 | VALVULA CONEXION CALDERA "AGUA" M-H 1/2 TUERCA LOCA | 12 | 120 | 8435085523229 | 8.73
PARETA | 7845120000 | VALVULA RECTA CONEXION CALDERA "AGUA" M-H 1/2 TUERCA LOCA | 12 | 120 | 8435085523977 | 9
PARETA | 7846120010 | VALVULA CONEXION CALDERA "GAS" M-H 1/2 TUERCA LOCA | 12 | 120 | 8435085523236 | 8.73
PARETA | 7846340000 | VALVULA CONEXION CALDERA "CALEFACCION" M-H 3/4 TUERCA LOCA | 10 | 100 | 8435085523243 | 12
PARETA | 7845340000 | VALVULA RECTA CONEXION CALDERA "CALEFACCION" M-H 3/4 TUERCA LOCA | 10 | 100 | 8435085523984 | 12.54
PARETA | 7880014000 | VALVULA ESFERA H-H "MINI" MANDO AZUL 1/4 | 25 | 200 | 8435085524424 | 3.45
PARETA | 7880038000 | VALVULA ESFERA H-H "MINI" MANDO AZUL 3/8 | 20 | 160 | 8435085524448 | 4.14
PARETA | 7880012000 | VALVULA ESFERA H-H "MINI" MANDO AZUL 1/2 | 15 | 120 | 8435085524417 | 5.86
PARETA | 7880034000 | VALVULA ESFERA H-H "MINI" MANDO AZUL 3/4 | 10 | 80 | 8435085524431 | 9.42
PARETA | 7880114000 | VALVULA ESFERA H-H "MINI" MANDO ROJO 1/4 | 25 | 200 | 8435085524462 | 3.45
PARETA | 7880138000 | VALVULA ESFERA H-H "MINI" MANDO ROJO 3/8 | 20 | 160 | 8435085524486 | 4.14
PARETA | 7880112000 | VALVULA ESFERA H-H "MINI" MANDO ROJO 1/2 | 15 | 120 | 8435085524455 | 5.87
PARETA | 7880134000 | VALVULA ESFERA H-H "MINI" MANDO ROJO 3/4 | 10 | 80 | 8435085524479 | 9.41
PARETA | 7881014000 | VALVULA ESFERA M-H "MINI" MANDO AZUL 1/4 | 25 | 200 | 8435085524509 | 3.66
PARETA | 7881038000 | VALVULA ESFERA M-H "MINI" MANDO AZUL 3/8 | 20 | 160 | 8435085524523 | 4.18
PARETA | 7881012000 | VALVULA ESFERA M-H "MINI" MANDO AZUL 1/2 | 15 | 120 | 8435085524493 | 5.72
PARETA | 7881034000 | VALVULA ESFERA M-H "MINI" MANDO AZUL 3/4 | 10 | 80 | 8435085524516 | 8.61
PARETA | 7881114000 | VALVULA ESFERA M-H "MINI" MANDO ROJO 1/4 | 25 | 200 | 8435085524547 | 3.37
PARETA | 7881138000 | VALVULA ESFERA M-H "MINI" MANDO ROJO 3/8 | 20 | 160 | 8435085524561 | 3.9
PARETA | 7881112000 | VALVULA ESFERA M-H "MINI" MANDO ROJO 1/2 | 15 | 120 | 8435085524530 | 5.72
PARETA | 7881134000 | VALVULA ESFERA M-H "MINI" MANDO ROJO 3/4 | 10 | 80 | 8435085524554 | 8.54
PARETA | 5840120000 | FILTRO LATON TIPO "Y" H-H 1/2 | 1 | 80 | 8435085521775 | 6.93
PARETA | 5840340000 | FILTRO LATON TIPO "Y" H-H 3/4 | 1 | 64 | 8435085521782 | 8.7
PARETA | 5840100000 | FILTRO LATON TIPO "Y" H-H 1 | 1 | 40 | 8435085521799 | 13.21
PARETA | 5840114000 | FILTRO LATON TIPO "Y" H-H 1.1/4 | 1 | 16 | 8435085521805 | 22.3
PARETA | 5840112000 | FILTRO LATON TIPO "Y" H-H 1.1/2 | 1 | 16 | 8435085521812 | 31.5
PARETA | 5840200000 | FILTRO LATON TIPO "Y" H-H 2 | 1 | 8 | 8435085521829 | 49.1
PARETA | 5840212000 | FILTRO LATON TIPO "Y" H-H 2.1/2 | 1 | 12 | 8435085523328 | 106.55
PARETA | 5840300000 | FILTRO LATON TIPO "Y" H-H 3 | 1 | 12 | 8435085523335 | 141.81
PARETA | 5840400000 | FILTRO LATON TIPO "Y" H-H 4 | 1 | 4 | 8435085523342 | 228.22
PARETA | 5845120000 | KIT TAPON FILTRO "Y" 1/2 CON VALVULA VACIADO 3/8 | 1 | 10 | 8435085524646 | 9.04
PARETA | 5845340000 | KIT TAPON FILTRO "Y" 3/4 CON VALVULA VACIADO 3/8 | 1 | 10 | 8435085524660 | 9.58
PARETA | 5845100000 | KIT TAPON FILTRO "Y" 1 CON VALVULA VACIADO 3/8 | 1 | 10 | 8435085524615 | 10.37
PARETA | 5845114000 | KIT TAPON FILTRO "Y" 1.1/4 CON VALVULA VACIADO 3/8 | 1 | 5 | 8435085524639 | 12.24
PARETA | 5845112000 | KIT TAPON FILTRO "Y" 1.1/2 CON VALVULA VACIADO 3/8 | 1 | 5 | 8435085524622 | 13.3
PARETA | 5845200000 | KIT TAPON FILTRO "Y" 2 CON VALVULA VACIADO 3/8 | 1 | 5 | 8435085524653 | 16.49
PARETA | 5845212000 | KIT TAPON FILTRO "Y" 2.1/2 CON VALVULA VACIADO 3/8 | 1 | 5 | 8435085524752 | 28.46
PARETA | 5850120000 | VALVULA REDUCTORA DE PRESION H-H 1/2 | 1 | 60 | 8435085521713 | 24.42
PARETA | 5850340000 | VALVULA REDUCTORA DE PRESION H-H 3/4 | 1 | 36 | 8435085521720 | 25.91
PARETA | 5850100000 | VALVULA REDUCTORA DE PRESION H-H 1 | 1 | 60 | 8435085521737 | 33.6
PARETA | 5850114000 | VALVULA REDUCTORA DE PRESION H-H 1.1/4 | 1 | 32 | 8435085521744 | 43.16
PARETA | 5850112000 | VALVULA REDUCTORA DE PRESION H-H 1.1/2 | 1 | 12 | 8435085521751 | 79.7
PARETA | 5850200000 | VALVULA REDUCTORA DE PRESION H-H 2 | 1 | 12 | 8435085521768 | 100.24
PARETA | 5850212000 | VALVULA REDUCTORA DE PRESION H-H 2.1/2 | 1 | 8 | 8435085523304 | 260.13
PARETA | 5850300000 | VALVULA REDUCTORA DE PRESION H-H 3 | 1 | 6 | 8435085523311 | 357.73
PARETA | 5408120300 | VALVULA DE SEGURIDAD PARA CALDERA H-H 1/2 - 3 BAR | 1 | 50 | 8435085523403 | 6.48
PARETA | 5408120600 | VALVULA DE SEGURIDAD PARA CALDERA H-H 1/2 - 6 BAR | 1 | 50 | 8435085523410 | 6.78
PARETA | 5404120300 | VALVULA DE SEGURIDAD PARA CALDERA CON TOMA H-H 1/2 - 3 BAR | 1 | 50 | 8435085524066 | 8.07
PARETA | 5409120300 | VALVULA DE SEGURIDAD PARA CALDERA M-H 1/2 - 3 BAR | 1 | 50 | 8435085523427 | 7.7
PARETA | 5409120600 | VALVULA DE SEGURIDAD PARA CALDERA M-H 1/2 - 6 BAR | 1 | 50 | 8435085523434 | 7.84
PARETA | 5405120300 | VALVULA DE SEGURIDAD PARA CALDERA CON TOMA M-H 1/2 - 3 BAR | 1 | 50 | 8435085524073 | 7.12
PARETA | 5409123430 | VALVULA DE SEGURIDAD PARA CALDERA M-H 1/2x3/4 - 3 bar | 1 | 50 | 8435085524738 | 8.73
PARETA | 5409123470 | VALVULA DE SEGURIDAD PARA CALDERA M-H 1/2x3/4 - 7 bar | 1 | 50 | 8435085524745 | 8.65
PARETA | 5406380000 | PURGADOR AUTOMATICO AIRE 3/8 | 1 | 50 | 8435085523830 | 9.37
PARETA | 5406120000 | PURGADOR AUTOMATICO AIRE 1/2 | 1 | 50 | 8435085523441 | 9.26
PARETA | 5406038000 | PURGADOR AUTOMATICO AIRE MINI 3/8 | 1 | 100 | 8435085524394 | 7.52
PARETA | 5406012000 | PURGADOR AUTOMATICO AIRE MINI 1/2 | 1 | 100 | 8435085524387 | 7.52
PARETA | 5411438000 | PURGADOR 3/8 PARA TAPON RADIADOR | 50 | 100 | 8435085524363 | 1.07
PARETA | 5411412000 | PURGADOR 1/2 PARA TAPON RADIADOR | 50 | 100 | 8435085524356 | 1.22
PARETA | 5411338000 | TAPON CIEGO 3/8 PARA TAPON RADIADOR | 50 | 100 | 8435085524349 | 0.9
PARETA | 5411312000 | TAPON CIEGO 1/2 PARA TAPON RADIADOR | 50 | 100 | 8435085524332 | 0.92
PARETA | 5411637527 | JUNTA TORICA SILICONA 37,5x2,7 PARA TAPON RADIADOR | 100 | 1000 | 8435085524400 | 0.1
PARETA | 5402380000 | VALVULA RETENCION PARA PURGADOR 3/8 | 50 | 500 | 8435085524011 | 1.48
PARETA | 5402120000 | VALVULA RETENCION PARA PURGADOR 1/2 | 50 | 400 | 8435085524028 | 2.42
PARETA | 5352501200 | VALVULA DE RETENCIÓN 1/2 CON EJE METÁLICO | 40 | 200 | 8435085523465 | 5.6
PARETA | 5352503400 | VALVULA DE RETENCIÓN 3/4 CON EJE METÁLICO | 24 | 120 | 8435085523472 | 8.84
PARETA | 5352510000 | VALVULA DE RETENCIÓN 1 CON EJE METÁLICO | 15 | 75 | 8435085523489 | 12.99
PARETA | 5352511400 | VALVULA DE RETENCIÓN 1.1/4 CON EJE METÁLICO | 12 | 48 | 8435085523496 | 22.83
PARETA | 5352511200 | VALVULA DE RETENCIÓN 1.1/2 CON EJE METÁLICO | 6 | 30 | 8435085523502 | 32.6
PARETA | 5352520000 | VALVULA DE RETENCIÓN 2 CON EJE METÁLICO | 4 | 16 | 8435085523519 | 44.84
PARETA | 5410100001 | TAPON CON PURGADOR AUTOMATICO CON BOYA 1" ROSCA IZQUIERDA | 1 | 100 | 8435085524035 | 7.31
PARETA | 5410100002 | TAPON CON PURGADOR AUTOMATICO CON BOYA 1" ROSCA DERECHA | 1 | 100 | 8435085524042 | 7.53
PARETA | 5411038000 | KIT UNIVERSAL TAPONES RADIADOR 1x3/8 ZINCADOS | 1 | 40 | 8435085524080 | 6.52
PARETA | 5411012000 | KIT UNIVERSAL TAPONES RADIADOR 1x1/2 ZINCADOS | 1 | 40 | 8435085523991 | 6.52
PARETA | 5411238000 | KIT UNIVERSAL TAPONES RADIADOR 1x3/8 BLANCOS | 1 | 40 | 8435085524097 | 6.73
PARETA | 5411212000 | KIT UNIVERSAL TAPONES RADIADOR 1x1/2 BLANCOS | 1 | 40 | 8435085524004 | 6.73
PARETA | 7640101200 | FILTRO INOX 304 VALVULA DE RETENCION 1/2 | 1 | 250 | 8435085523588 | 0.58
PARETA | 7640103400 | FILTRO INOX 304 VALVULA DE RETENCION 3/4 | 1 | 135 | 8435085523595 | 0.68
PARETA | 7640110000 | FILTRO INOX 304 VALVULA DE RETENCION 1 | 1 | 125 | 8435085523601 | 1.11
PARETA | 7640111400 | FILTRO INOX 304 VALVULA DE RETENCION 1.1/4 | 1 | 75 | 8435085523618 | 1.75
PARETA | 7640111200 | FILTRO INOX 304 VALVULA DE RETENCION 1.1/2 | 1 | 55 | 8435085523625 | 1.8
PARETA | 7640120000 | FILTRO INOX 304 VALVULA DE RETENCION 2 | 1 | 36 | 8435085523632 | 3.07
PARETA | 7642014000 | VALVULA RETENCION INOX 316 - 1/4 | 15 | 270 | 8435085523649 | 14.57
PARETA | 7642038000 | VALVULA RETENCION INOX 316 - 3/8 | 15 | 270 | 8435085523656 | 13.62
PARETA | 7642012000 | VALVULA RETENCION INOX 316 - 1/2 | 8 | 144 | 8435085523663 | 14.5
PARETA | 7642034000 | VALVULA RETENCION INOX 316 - 3/4 | 8 | 96 | 8435085523670 | 21.53
PARETA | 7642100000 | VALVULA RETENCION INOX 316 - 1 | 5 | 60 | 8435085523687 | 30.8
PARETA | 7642114000 | VALVULA RETENCION INOX 316 - 1.1/4 | 5 | 60 | 8435085523694 | 44.8
PARETA | 7642112000 | VALVULA RETENCION INOX 316 - 1.1/2 | 4 | 32 | 8435085523700 | 66.86
PARETA | 7642200000 | VALVULA RETENCION INOX 316 - 2 | 4 | 40 | 8435085523717 | 93.07
PARETA | 7643014000 | FILTRO INOX 316 FILTRO "Y" H-H 1/4 | 10 | 80 | 8435085523724 | 14.18
PARETA | 7643038000 | FILTRO INOX 316 FILTRO "Y" H-H 3/8 | 10 | 80 | 8435085523731 | 15.63
PARETA | 7643012000 | FILTRO INOX 316 FILTRO "Y" H-H 1/2 | 10 | 80 | 8435085523748 | 16.74
PARETA | 7643034000 | FILTRO INOX 316 FILTRO "Y" H-H 3/4 | 8 | 64 | 8435085523755 | 26.88
PARETA | 7643100000 | FILTRO INOX 316 FILTRO "Y" H-H 1 | 5 | 40 | 8435085523762 | 32.6
PARETA | 7643114000 | FILTRO INOX 316 FILTRO "Y" H-H 1.1/4 | 2 | 16 | 8435085523779 | 45.24
PARETA | 7643112000 | FILTRO INOX 316 FILTRO "Y" H-H 1.1/2 | 2 | 16 | 8435085523786 | 58.58
PARETA | 7643200000 | FILTRO INOX 316 FILTRO "Y" H-H 2 | 1 | 8 | 8435085523793 | 88.7
PARETA | 5411500000 | LLAVE PVC PARA TAPONES Y ACCESORIOS RADIADOR | 10 | 60 | 8435085524370 | 3.81
PARETA | 5390010000 | KIT SOPORTE VASO EXPANSION PARA CALEFACCION | 1 | 6 | 8435085524295 | 85.89
PARETA | 5390020000 | KIT SOPORTE VASO EXPANSION PARA ACS | 1 | 6 | 8435085524325 | 85.89
PARETA | 5390011000 | SOPORTE VASO EXPANSION PARA CALEFACCION Y ACS "ROJO" | 1 | 15 | 8435085524301 | 28.46
PARETA | 5390013400 | VALVULA DOBLE RETENCION MH 3/4 | 1 | 50 | 8435085524318 | 17.65
PARETA | 8090177230 | SOPORTE VASO EXPANSION (3/4"-1") 177X230X4 | 10 | 100 | 8435307513571 | 8.03
PARETA | 8091177230 | SOPORTE VASO EXPANSION 177X230X4 3/4 bsp | 10 | 100 | 8435307513649 | 10.34
PARETA | 5394010000 | KIT SOPORTE VASO EXPANSION INOX 304 PARA CALEFACCION | 1 | 6 | 8435085524912 | 105
PARETA | 5394011000 | SOPORTE VASO EXPANSION INOX 304 PARA CALEFACCION Y ACS 3/4 250MM | 1 | 15 | 8435085524929 | 52
PARETA | 5394020000 | KIT SOPORTE VASO EXPANSION INOX 304 PARA ACS | 1 | 6 | 8435085524936 | 105
PARETA | 5395010000 | KIT SOPORTE VASO EXPANSION MONTADO PARA CALEFACCION | 1 | 6 | 8435085524967 | 92
PARETA | 5395020000 | KIT SOPORTE VASO EXPANSION MONTADO PARA ACS | 1 | 6 | 8435085524974 | 92
PARETA | 5411712000 | DEPOSITO PE CON LLAVE PARA PURGA RADIADOR | 1 | 100 | 8435085524882 | 11.58
PARETA | 5392034110 | FILTRO MAGNETICO PARA CALDERAS 11.000 GAUSS 3/4 | 1 | 24 | 8435085524844 | 71.94
PARETA | 5392001110 | FILTRO MAGNETICO PARA AEROTERMIA/CALDERAS 11.000 GAUSS - 1 | 1 | 12 | 8435085524950 | 133
PARETA | 5396010000 | VALVULA ANTIHIELO M-H 1 | 1 | 30 | 8435085525353 | 107
PARETA | 5396011400 | VALVULA ANTIHIELO M-H 1.1/4 | 1 | 20 | 8435085525360 | 123
PARETA | 5396100000 | VALVULA ANTIHIELO M-M 1 | 1 | 30 | 8435085525209 | 98
PARETA | 5396114000 | VALVULA ANTIHIELO M-M 1.1/4 | 1 | 20 | 8435085525377 | 116
PARETA | 5397012000 | VALVULA MEZCLADORA TERMOSTATICA M-M 1/2 | 1 | 16 | 8435085525230 | 75.94
PARETA | 5397034000 | VALVULA MEZCLADORA TERMOSTATICA M-M 3/4 | 1 | 16 | 8435085525247 | 80.75
PARETA | 5397010000 | VALVULA MEZCLADORA TERMOSTATICA M-M 1 | 1 | 16 | 8435085525254 | 90.33
PARETA | 5397134000 | VALVULA MEZCLADORA TERMOSTATICA H-H 3/4 | 1 | 16 | 8435085525278 | 66.12
PARETA | 5397110000 | VALVULA MEZCLADORA TERMOSTATICA H-H 1 | 1 | 16 | 8435085525261 | 100.46
PARETA | 5800222234 | TE LATON 22x3/4x22 | 10 | 100 | 8435085523250 | 8.31
MARTIGRAP | 1002010000 | PERFIL PERFORADO 20-10 2 MTS | 30 | 1200 | 8435307501165 | 5.04
MARTIGRAP | 1003513000 | PERFIL PERFORADO 35-13 X 1.2MM 2 MTS | 10 | 792 | 8435307501196 | 9.47
MARTIGRAP | 1004020000 | PERFIL PERFORADO 40-20 X1.5MM 2 MTS | 10 | 560 | 8435307501219 | 13.39
MARTIGRAP | 1002718000 | PERFIL PERFORADO 27-18 X 1.25 MM 2 MTS | 12 | 576 | 8435307501172 | 8.25
MARTIGRAP | 1002830000 | PERFIL PERFORADO 28-30 X 1.75 MM 2 MTS | 8 | 352 | 8435307501189 | 15.82
MARTIGRAP | 1002830002 | PERFIL PERFORADO 28-30 2MM 2 MTS | 8 | 352 | 8435307510549 | 19.05
MARTIGRAP | 1003840000 | PERFIL PERFORADO 38-40 X 2 MM 2 MTS | 8 | 192 | 8435307501202 | 25.12
MARTIGRAP | 1024121001 | PERFIL FIXTRUT 41-21 X 1.5 MM 3 MTS | 6 | 210 | 8435307501233 | 24.36
MARTIGRAP | 1024121320 | PERFIL FIXTRUT 41-21 X 2 MM 3 MTS | 6 | 210 | 8435307511478 | 29.18
MARTIGRAP | 1024121000 | PERFIL FIXTRUT 41-21 X 2.5 MM 3 MTS | 6 | 210 | 8435307501240 | 39.64
MARTIGRAP | 1024121220 | PERFIL FIXTRUT 41-21 X 2 MM 2 MTS | 6 | 210 | 8435307511454 | 19.54
MARTIGRAP | 1024121200 | PERFIL FIXTRUT 41-21 X 2.5MM 2 MTS | 6 | 210 | 8435307511461 | 28.37
MARTIGRAP | 1024141001 | PERFIL FIXTRUT 41-41 X 1.5 MM 3MTS | 6 | 120 | 8435307501257 | 30.58
MARTIGRAP | 1024141320 | PERFIL FIXTRUT 41-41 X 2 MM 3 MTS | 6 | 120 | 8435307511508 | 38.3
MARTIGRAP | 1024141000 | PERFIL FIXTRUT 41-41 X 2.5 MM 3 MTS | 6 | 120 | 8435307501264 | 51.86
MARTIGRAP | 1024141220 | PERFIL FIXTRUT 41-41 X 2 MM 2 MTS | 6 | 120 | 8435307511485 | 25.93
MARTIGRAP | 1024141200 | PERFIL FIXTRUT 41-41 X 2.5 MM 2 MTS | 6 | 120 | 8435307511492 | 32.74
MARTIGRAP | 1024162000 | PERFIL FIXTRUT 41-62 X 2.5 MM 3 MTS | 6 | 90 | 8435307501271 | 95
MARTIGRAP | 1024182000 | PERFIL FIXTRUT 41-82 X 2.5 MM 3 MTS | 4 | 90 | 8435307511515 | 108
MARTIGRAP | 4024121224 | PERFIL FIXTRUT 41-21 X 2 MM 2 MTS INOX304 A2 | 6 | 210 | 8435307516671 | A consultar
MARTIGRAP | 4024141224 | PERFIL FIXTRUT 41-41 X 2 MM 2 MTS INOX304 A2 | 6 | 120 | 8435307516688 | A consultar
MARTIGRAP | 4024121226 | PERFIL FIXTRUT 41-21 X 2 MM 2 MTS INOX316 A4 | 6 | 210 | 8435307516695 | A consultar
MARTIGRAP | 4024141226 | PERFIL FIXTRUT 41-41 X 2 MM 2 MTS INOX316 A4 | 6 | 120 | 8435307516701 | A consultar
MARTIGRAP | 1102718150 | SOPORTE PERFORADO 27/18 X150 | 20 | 20 | 8435307510525 | 3.16
MARTIGRAP | 1102718200 | SOPORTE PERFORADO 27/18 X200 | 20 | 20 | 8435307500991 | 4.25
MARTIGRAP | 1102718300 | SOPORTE PERFORADO 27/18 X300 | 20 | 20 | 8435307501004 | 4.84
MARTIGRAP | 1028241410 | PERFIL FIXTRUT 41-41 X 2.5 MM 3 MTS DOBLE | 4 | 72 | 8435307511522 | 117.48
MARTIGRAP | 1102830250 | SOPORTE PERFORADO 28/30 X250 | 20 | 20 | 8435307510532 | 5.96
MARTIGRAP | 1102830300 | SOPORTE PERFORADO 28/30 X300 | 20 | 20 | 8435307501011 | 5.88
MARTIGRAP | 1102830400 | SOPORTE PERFORADO 28/30 X400 | 20 | 20 | 8435307501028 | 7.46
MARTIGRAP | 1102830500 | SOPORTE PERFORADO 28/30 X500 | 10 | 10 | 8435307501035 | 9.15
MARTIGRAP | 1103840300 | SOPORTE PERFORADO 38/40 X300 | 20 | 20 | 8435307501042 | 9.22
MARTIGRAP | 1103840400 | SOPORTE PERFORADO 38/40 X400 | 20 | 20 | 8435307501059 | 11.48
MARTIGRAP | 1103840500 | SOPORTE PERFORADO 38/40 X500 | 10 | 10 | 8435307501066 | 14.49
MARTIGRAP | 1103840600 | SOPORTE PERFORADO 38/40 X600 | 10 | 10 | 8435307501073 | 17.15
MARTIGRAP | 1114121150 | SOPORTE FIXTRUT 41-21 X 150 | 20 | 20 | 8435307501080 | 6.48
MARTIGRAP | 1114121200 | SOPORTE FIXTRUT 41-21 X 200 | 20 | 20 | 8435307514240 | 8.04
MARTIGRAP | 1114121300 | SOPORTE FIXTRUT 41-21 X 300 | 20 | 20 | 8435307501097 | 10.64
MARTIGRAP | 1114121400 | SOPORTE FIXTRUT 41-21 X 400 | 10 | 10 | 8435307510426 | 11.61
MARTIGRAP | 1114121450 | SOPORTE FIXTRUT 41-21 X 450 | 10 | 10 | 8435307501103 | 11.4
MARTIGRAP | 1114121500 | SOPORTE FIXTRUT 41-21 X 500 | 10 | 10 | 8435307510334 | 13.69
MARTIGRAP | 1114141150 | SOPORTE FIXTRUT 41-41 X 150 | 20 | 20 | 8435307501110 | 7.35
MARTIGRAP | 1114141200 | SOPORTE FIXTRUT 41-41 X 200 | 20 | 20 | 8435085520761 | 8.56
MARTIGRAP | 1114141300 | SOPORTE FIXTRUT 41-41 X 300 | 20 | 20 | 8435307501127 | 13.11
MARTIGRAP | 1114141400 | SOPORTE FIXTRUT 41-41 X 400 | 10 | 10 | 8435307514257 | 14.58
MARTIGRAP | 1114141450 | SOPORTE FIXTRUT 41-41 X 450 | 10 | 10 | 8435307501134 | 15.14
MARTIGRAP | 1114141500 | SOPORTE FIXTRUT 41-41 X 500 | 10 | 10 | 8435085520679 | 16.02
MARTIGRAP | 1114141600 | SOPORTE FIXTRUT 41-41 X 600 | 10 | 10 | 8435307501141 | 20.91
MARTIGRAP | 1114141750 | SOPORTE FIXTRUT 41-41 X 750 | 10 | 10 | 8435307501158 | 23.75
MARTIGRAP | 1114141000 | SOPORTE FIXTRUT 41-41 X 1000 | 6 | 10 | 8435085520686 | 33.52
MARTIGRAP | 1121410000 | ROTULA FIXTRUT | 10 | 10 | 8435085520723 | 7.59
MARTIGRAP | 1122410000 | SOPORTE PIE REGULABLE | 10 | 10 | 8435085520730 | 12.57
MARTIGRAP | 1123410000 | EMPALME PERFIL FIXTRUT | 10 | 10 | 8435307514264 | 9.83
MARTIGRAP | 1120410000 | SOPORTE BASE FIXTRUT | 15 | 15 | 8435307508065 | 13.5
MARTIGRAP | 1120410001 | SOPORTE BASE "L" FIXTRUT | 20 | 20 | 8435307510075 | 5.61
MARTIGRAP | 1120410002 | SOPORTE BASE "U" FIXTRUT | 10 | 10 | 8435307510082 | 17.45
MARTIGRAP | 1120410003 | SOPORTE BASE "U" 45 FIXTRUT | 10 | 10 | 8435307510099 | 17.45
MARTIGRAP | 1120410004 | SOPORTE BASE RECTANGULAR FIXTRUT A | 10 | 10 | 8435307510105 | 13.63
MARTIGRAP | 1120410005 | SOPORTE BASE RECTANGULAR FIXTRUT B | 10 | 10 | 8435307510112 | 17.72
MARTIGRAP | 1124100100 | ESCUADRA REFORZADA FIXTRUT | 10 | 10 | 8435307510129 | 4.5
MARTIGRAP | 1124100201 | FIJACION PARA VIGA FIXTRUT | 20 | 20 | 8435307510136 | 4.85
MARTIGRAP | 1124100300 | PLACA UNION 3 AGUJEROS FIXTRUT | 20 | 20 | 8435307510143 | 2.15
MARTIGRAP | 1124100401 | PUENTE UNION FIXTRUT 3 AGUJEROS | 15 | 15 | 8435307510167 | 2.79
MARTIGRAP | 1124100402 | PUENTE UNION FIXTRUT 5 AGUJEROS | 10 | 10 | 8435307510174 | 4.2
MARTIGRAP | 1124100501 | PLACA UNION FIXTRUT 1 AGUJERO | 100 | 100 | 8435307510181 | 0.46
MARTIGRAP | 1124100502 | PLACA UNION FIXTRUT 2 AGUJEROS | 50 | 50 | 8435307510198 | 1.24
MARTIGRAP | 1124100503 | PLACA UNION FIXTRUT 3 AGUJEROS | 50 | 50 | 8435307510204 | 1.44
MARTIGRAP | 1124100504 | PLACA UNION FIXTRUT 4 AGUJEROS | 20 | 20 | 8435307510211 | 2.25
MARTIGRAP | 1124100601 | ANGULO UNION 90 FIXTRUT 2 AGUJEROS | 50 | 50 | 8435307510228 | 1.67
MARTIGRAP | 1124100602 | ANGULO UNION 90 FIXTRUT 4 AGUJEROS | 25 | 25 | 8435307510235 | 3.27
MARTIGRAP | 1124100701 | ANGULO UNION 45 FIXTRUT 2 AGUJEROS | 50 | 50 | 8435307510242 | 2.67
MARTIGRAP | 1124100702 | ANGULO UNION 135 FIXTRUT 2 AGUJEROS | 25 | 25 | 8435307510259 | 2.69
MARTIGRAP | 1124100800 | ESCUADRA UNION FIXTRUT | 25 | 25 | 8435307510266 | 2.75
MARTIGRAP | 1124100900 | TE UNION FIXTRUT | 25 | 25 | 8435307510273 | 4.6
MARTIGRAP | 1124040000 | PINZA SOLAR | 25 | 25 | 8435307514295 | 10.02
MARTIGRAP | 1125000000 | PINZA INTERMEDIA ZINCADO BLANCO | 20 | 20 | 8435307515292 | 5.67
MARTIGRAP | 1125100000 | PINZA INTERMEDIA ZINCADO LAMELAR | 20 | 20 | 8435307515308 | 6.78
MARTIGRAP | 1126000000 | PINZA INICIO/FINAL 35 ZINCADO BLANCO | 20 | 20 | 8435307515315 | 5.17
MARTIGRAP | 1127000000 | PINZA INICIO/FINAL 40 ZINCADO BLANCO | 20 | 20 | 8435307515322 | 5.45
MARTIGRAP | 1128000000 | PINZA INICIO/FINAL 45 ZINCADO BLANCO | 20 | 20 | 8435307515339 | 5.45
MARTIGRAP | 1129000000 | PINZA INICIO/FINAL 50 ZINCADO BLANCO | 20 | 20 | 8435307515346 | 5.67
MARTIGRAP | 1126100000 | PINZA INICIO/FINAL 35 ZINCADO LAMELAR | 20 | 20 | 8435307515353 | 5.61
MARTIGRAP | 1127100000 | PINZA INICIO/FINAL 40 ZINCADO LAMELAR | 20 | 20 | 8435307515360 | 5.83
MARTIGRAP | 1128100000 | PINZA INICIO/FINAL 45 ZINCADO LAMELAR | 20 | 20 | 8435307515377 | 6.11
MARTIGRAP | 1129100000 | PINZA INICIO/FINAL 50 ZINCADO LAMELAR | 20 | 20 | 8435307515384 | 6.36
MARTIGRAP | 4412102000 | TORNILLO FIJACION TEJA SOLAR INOXA2 M10X200 | 50 | 50 | 8435307516008 | 4.86
MARTIGRAP | 4412102500 | TORNILLO FIJACION TEJA SOLAR INOXA2 M10X250 | 50 | 50 | 8435307516015 | 4.86
MARTIGRAP | 4412123000 | TORNILLO FIJACION TEJA SOLAR INOXA2 M12X300 | 25 | 25 | 8435307516022 | 10.92
MARTIGRAP | 4413140560 | GANCHO SOLAR AJUSTABLE CUBIERTA TEJA A2 140X56X4.5 | 10 | 10 | 8435307516039 | 20.12
MARTIGRAP | 4414823010 | PLACA SOPORTE PARA TORNILLOS INOXA2 M10 | 100 | 100 | 8435307516046 | 2.01
MARTIGRAP | 4414823012 | PLACA SOPORTE PARA TORNILLOS INOXA2 M12 | 100 | 100 | 8435307516053 | 2.19
MARTIGRAP | 2430810000 | BASE CON TUERCA M-8+M-10 | 100 | 100 | 8435307510280 | 0.55
MARTIGRAP | 1130410000 | PLACA U CON TORNILLO PERFIL FIXTRUT M8X40 | 150 | 150 | 8435307508232 | 1.62
MARTIGRAP | 1202525000 | OMEGAS 25-25 | 6 | 6 | 8435307500038 | 22.51
MARTIGRAP | 1203030000 | OMEGA 30-30 | 6 | 6 | 8435307500045 | 22.67
MARTIGRAP | 1203550000 | OMEGAS 35-50 | 6 | 6 | 8435307500052 | 29.92
MARTIGRAP | 1204040000 | OMEGAS 40-40 | 6 | 6 | 8435307500069 | 29.92
MARTIGRAP | 1205050000 | OMEGAS 50-50 | 6 | 6 | 8435307500076 | 35.58
MARTIGRAP | 1205060000 | OMEGAS 50-60 | 6 | 6 | 8435307500083 | 35.69
MARTIGRAP | 1206060000 | OMEGAS 60-60 | 6 | 1 | 8435307509529 | 42.16
MARTIGRAP | 1212525000 | OMEGA 25 X 25 ESPESOR 1.5 MM | 6 | 6 | 8435307500090 | 37.33
MARTIGRAP | 1213030000 | OMEGA 30 X 30 ESPESOR 1.5 MM | 6 | 6 | 8435307500106 | 37.88
MARTIGRAP | 1213550000 | OMEGA 35 X 50 ESPESOR 1.5 MM | 6 | 6 | 8435307500113 | 46.61
MARTIGRAP | 1214040000 | OMEGA 40 X 40 ESPESOR 1.5 MM | 6 | 6 | 8435307500120 | 46.23
MARTIGRAP | 1215050000 | OMEGA 50 X 50 ESPESOR 1.5 MM | 6 | 6 | 8435307500137 | 47.22
MARTIGRAP | 1215060000 | OMEGA 50 X 60 ESPESOR 1.5 MM | 6 | 6 | 8435307500144 | 57.65
MARTIGRAP | 1302718283 | SOPORTE PERFIL VERTICAL 27/18-28/30 | 25 | 25 | 8435307500175 | 3.67
MARTIGRAP | 1303840000 | SOPORTE PERFIL VERTICAL 38/40 | 25 | 25 | 8435307500182 | 3.52
MARTIGRAP | 1402718283 | SOPORTE PERFIL HORIZONTAL 27/18-28/30 | 25 | 25 | 8435307500199 | 3.59
MARTIGRAP | 1403840000 | SOPORTE PERFIL HORIZONTAL 38/40 | 25 | 25 | 8435307500205 | 3.54
MARTIGRAP | 1500620000 | TORNILLO PERFIL M6-20 27/18-28/30 | 100 | 400 | 8435307500366 | 0.4923
MARTIGRAP | 1500820000 | TORNILLO PERFIL M8-20 27/18-28/30 | 100 | 400 | 8435307500373 | 0.5495
MARTIGRAP | 1500830000 | TORNILLO PERFIL M8-30 27/18-28/30 | 100 | 400 | 8435307500380 | 0.6611
MARTIGRAP | 1500840000 | TORNILLO PERFIL M8-40 27/18-28/30 | 100 | 400 | 8435307515445 | 0.695
MARTIGRAP | 1500860000 | TORNILLO PERFIL M8-60 27/18-28/30 | 100 | 400 | 8435307515452 | 0.713
MARTIGRAP | 1500833840 | TORNILLO PERFIL M8-30 38/40 | 100 | 400 | 8435307500397 | 0.9255
MARTIGRAP | 1501033840 | TORNILLO PERFIL M10-30 38/40 | 100 | 400 | 8435307500403 | 1.1693
MARTIGRAP | 1510271800 | TAPON PARA PERFIL 27-18 | 100 | 100 | 8435307510488 | 0.2052
MARTIGRAP | 1510283000 | TAPON PARA PERFIL 28-30 | 100 | 100 | 8435307510495 | 0.2545
MARTIGRAP | 1510384000 | TAPON PARA PERFIL 38-40 | 100 | 100 | 8435307510501 | 0.366
MARTIGRAP | 1510412100 | TAPON PARA PERFIL 41-21 | 100 | 100 | 8435307512727 | 0.5138
MARTIGRAP | 1510414100 | TAPON PARA PERFIL 41-41 | 25 | 100 | 8435307512734 | 0.5464
MARTIGRAP | 1512412100 | TAPON MACHO PARA PERFIL 41-21 | 100 | 100 | 8435307513540 | 0.2318
MARTIGRAP | 1512414100 | TAPON MACHO PARA PERFIL 41-41 | 100 | 100 | 8435307513557 | 0.3588
MARTIGRAP | 1550800000 | TUERCA PERFIL M-8 | 100 | 100 | 8435307500441 | 0.2893
MARTIGRAP | 1551000000 | TUERCA PERFIL M-10 | 100 | 100 | 8435307500458 | 0.2867
MARTIGRAP | 1560800000 | TORNILLO HEX. M8-20 D933 | 100 | 100 | 8435307500151 | 0.2035
MARTIGRAP | 1561000000 | TORNILL0 HEX. M10-20 | 100 | 100 | 8435307500168 | 0.3167
MARTIGRAP | 1570000000 | TOPE PERFIL | 100 | 100 | 8435307502445 | 0.7769
MARTIGRAP | 1580600000 | TUERCA ROMBO M-6 | 100 | 100 | 8435307502452 | 0.2842
MARTIGRAP | 1580800000 | TUERCA ROMBO M-8 | 100 | 100 | 8435307502469 | 0.245
MARTIGRAP | 1590827180 | PLACA U-FIX PERFIL 27-18 / 28-30 Ø8 | 50 | 400 | 8435307510570 | 0.348
MARTIGRAP | 1590838400 | PLACA U-FIX PERFIL 38-40 Ø8 | 100 | 800 | 8435307510587 | 0.4036
MARTIGRAP | 1609000000 | ESCUADRA 90º 27/18-28/30-38/40 | 100 | 100 | 8435307500410 | 1.1192
MARTIGRAP | 1604500000 | ESCUADRA 45º 27/18-28/30-38/40 | 100 | 100 | 8435307500427 | 1.1283
MARTIGRAP | 1600000000 | EMPALME PERFILES 27/18-28/30-38/40 | 100 | 100 | 8435307500434 | 1.032
MARTIGRAP | 2001200000 | CLIP BISAGRA GRIS 12 | 100 | 1200 | 8435307501967 | 0.2731
MARTIGRAP | 2001500000 | CLIP BISAGRA GRIS 15 | 100 | 1200 | 8435307501974 | 0.2994
MARTIGRAP | 2001600000 | CLIP BISAGRA GRIS 16 | 100 | 1200 | 8435307501981 | 0.3058
MARTIGRAP | 2001800000 | CLIP BISAGRA GRIS 18 | 100 | 1200 | 8435307501998 | 0.3422
MARTIGRAP | 2002000000 | CLIP BISAGRA GRIS 20 | 100 | 1200 | 8435307502001 | 0.3639
MARTIGRAP | 2002200000 | CLIP BISAGRA GRIS 22 | 100 | 1200 | 8435307502018 | 0.3742
MARTIGRAP | 2002500000 | CLIP BISAGRA GRIS 25 | 100 | 1200 | 8435307502025 | 0.4086
MARTIGRAP | 2002800000 | CLIP BISAGRA GRIS 28 | 50 | 600 | 8435307502032 | 0.5075
MARTIGRAP | 2003200000 | CLIP BISAGRA GRIS 32 | 25 | 300 | 8435307502049 | 0.5853
MARTIGRAP | 2003500000 | CLIP BISAGRA GRIS 35 | 25 | 300 | 8435307502056 | 0.6917
MARTIGRAP | 2004000000 | CLIP BISAGRA GRIS 40 | 25 | 300 | 8435307502063 | 0.8044
MARTIGRAP | 2004200000 | CLIP BISAGRA GRIS 42 | 25 | 300 | 8435307502070 | 0.7906
MARTIGRAP | 2005000000 | CLIP BISAGRA GRIS 50 | 25 | 300 | 8435307514684 | 1.0944
MARTIGRAP | 2021200000 | CLIP SIMPLE M-6 12 | 100 | 1200 | 8435307502223 | 0.2727
MARTIGRAP | 2021415000 | CLIP SIMPLE M-6 14-15 | 100 | 1200 | 8435307502230 | 0.3126
MARTIGRAP | 2021618000 | CLIP SIMPLE M-6 16-18 | 100 | 1200 | 8435307502247 | 0.3619
MARTIGRAP | 2022022000 | CLIP SIMPLE M-6 20-22 | 100 | 1200 | 8435307502254 | 0.3605
MARTIGRAP | 2022800000 | CLIP SIMPLE M-6 28 | 50 | 600 | 8435307502261 | 0.4124
MARTIGRAP | 2031200000 | CLIP DOBLE M-6 12 | 50 | 600 | 8435307502292 | 0.5165
MARTIGRAP | 2031415000 | CLIP DOBLE M-6 14-15 | 50 | 600 | 8435307502308 | 0.5324
MARTIGRAP | 2031618000 | CLIP DOBLE M-6 16-18 | 50 | 600 | 8435307502315 | 0.5419
MARTIGRAP | 2032022000 | CLIP DOBLE M-6 20-22 | 50 | 600 | 8435307502322 | 0.6003
MARTIGRAP | 2032800000 | CLIP DOBLE M-6 28 | 25 | 300 | 8435307502339 | 0.6922
MARTIGRAP | 2060150000 | FIX-RING SIMPLE 15 | 100 | 1200 | 8435307503336 | 0.2911
MARTIGRAP | 2060160000 | FIX-RING SIMPLE 16 | 100 | 1200 | 8435307503343 | 0.3165
MARTIGRAP | 2060180000 | FIX-RING SIMPLE 18 | 100 | 1000 | 8435307503350 | 0.3503
MARTIGRAP | 2060200000 | FIX-RING SIMPLE 20 | 100 | 1000 | 8435307503367 | 0.3457
MARTIGRAP | 2060220000 | FIX-RING SIMPLE 22 | 100 | 1000 | 8435307503374 | 0.373
MARTIGRAP | 2060250000 | FIX-RING SIMPLE 25 | 100 | 800 | 8435307503381 | 0.3846
MARTIGRAP | 2060280000 | FIX-RING SIMPLE 28 | 100 | 800 | 8435307503398 | 0.4718
MARTIGRAP | 2060320000 | FIX-RING SIMPLE 32 | 50 | 800 | 8435307503404 | 0.5769
MARTIGRAP | 2070160000 | FIX-RING DOBLE 16 | 100 | 1000 | 8435307503411 | 0.373
MARTIGRAP | 2070180000 | FIX-RING DOBLE 18 | 100 | 1000 | 8435307503428 | 0.4015
MARTIGRAP | 2070200000 | FIX-RING DOBLE 20 | 100 | 800 | 8435307503435 | 0.438
MARTIGRAP | 2070220000 | FIX-RING DOBLE 22 | 100 | 800 | 8435307503442 | 0.4808
MARTIGRAP | 2070250000 | FIX-RING DOBLE 25 | 100 | 800 | 8435307503459 | 0.5257
MARTIGRAP | 2070280000 | FIX-RING DOBLE 28 | 50 | 400 | 8435307503466 | 0.7122
MARTIGRAP | 2091518000 | ABRAZADERA MULTINYL 15-18 BLANCO | 100 | 600 | 8435307512543 | 0.3173
MARTIGRAP | 2092025000 | ABRAZADERA MULTINYL 20-25 BLANCO | 50 | 600 | 8435307512550 | 0.4605
MARTIGRAP | 2092532000 | ABRAZADERA MULTINYL 25-32 BLANCO | 50 | 600 | 8435307512567 | 0.5131
MARTIGRAP | 2102509800 | BRIDAS NYLON 6.6 NATURAL 2.5-98 | 100 | 50000 | 8435307501288 | 0.0122
MARTIGRAP | 2102513500 | BRIDAS NYLON 6.6 NATURAL 2.5-135 | 100 | 25000 | 8435307501295 | 0.0133
MARTIGRAP | 2102620000 | BRIDAS NYLON 6.6 NATURAL 2.6-200 | 100 | 25000 | 8435307501301 | 0.0219
MARTIGRAP | 2103614000 | BRIDAS NYLON 6.6 NATURAL 3.6-140 | 100 | 25000 | 8435307501318 | 0.0287
MARTIGRAP | 2103620000 | BRIDAS NYLON 6.6 NATURAL 3.6-200 | 100 | 20000 | 8435307501325 | 0.0405
MARTIGRAP | 2103629000 | BRIDAS NYLON 6.6 NATURAL 3.6-290 | 100 | 10000 | 8435307501332 | 0.0495
MARTIGRAP | 2103637000 | BRIDAS NYLON 6.6 NATURAL 3.6-370 | 100 | 10000 | 8435307512710 | 0.0647
MARTIGRAP | 2104516000 | BRIDAS NYLON 6.6 NATURAL 4.5-160 | 100 | 10000 | 8435307501349 | 0.0423
MARTIGRAP | 2104820000 | BRIDAS NYLON 6.6 NATURAL 4.8-200 | 100 | 10000 | 8435307501356 | 0.0476
MARTIGRAP | 2104825000 | BRIDAS NYLON 6.6 NATURAL 4.8-250 | 100 | 10000 | 8435307501363 | 0.0634
MARTIGRAP | 2104829000 | BRIDAS NYLON 6.6 NATURAL 4.8-290 | 100 | 10000 | 8435307501370 | 0.0742
MARTIGRAP | 2104836000 | BRIDAS NYLON 6.6 NATURAL 4.8-360 | 100 | 5000 | 8435307501387 | 0.0866
MARTIGRAP | 2104843000 | BRIDAS NYLON 6.6 NATURAL 4.8-430 | 100 | 5000 | 8435307501394 | 0.1132
MARTIGRAP | 2107830000 | BRIDAS NYLON 6.6 NATURAL 7.8-300 | 100 | 5000 | 8435307501400 | 0.1156
MARTIGRAP | 2107836500 | BRIDAS NYLON 6.6 NATURAL 7.8-365 | 100 | 5000 | 8435307501417 | 0.1719
MARTIGRAP | 2107854000 | BRIDAS NYLON 6.6 NATURAL 7.8-540 | 100 | 1000 | 8435307501424 | 0.2745
MARTIGRAP | 2109780000 | BRIDAS NYLON 6.6 NATURAL 9-780 | 100 | 1000 | 8435307501431 | 0.482
MARTIGRAP | 2111518000 | ABRAZADERA MULTINYL 15-18 GRIS | 100 | 1200 | 8435307512574 | 0.3173
MARTIGRAP | 2112025000 | ABRAZADERA MULTINYL 20-25 GRIS | 50 | 600 | 8435307512581 | 0.4605
MARTIGRAP | 2112532000 | ABRAZADERA MULTINYL 25-32 GRIS | 50 | 600 | 8435307512598 | 0.5131
MARTIGRAP | 2122509800 | BRIDAS NYLON 6.6 NEGRAS 2.5-98 | 100 | 50000 | 8435307501448 | 0.0122
MARTIGRAP | 2122513500 | BRIDAS NYLON 6.6 NEGRAS 2.5-135 | 100 | 25000 | 8435307501455 | 0.014
MARTIGRAP | 2122620000 | BRIDAS NYLON 6.6 NEGRAS 2.6-200 | 100 | 25000 | 8435307501462 | 0.023
MARTIGRAP | 2123614000 | BRIDAS NYLON 6.6 NEGRAS 3.6-140 | 100 | 25000 | 8435307501479 | 0.0239
MARTIGRAP | 2123620000 | BRIDAS NYLON 6.6 NEGRAS 3.6-200 | 100 | 20000 | 8435307501486 | 0.0358
MARTIGRAP | 2123629000 | BRIDAS NYLON 6.6 NEGRAS 3.6-290 | 100 | 10000 | 8435307501493 | 0.0495
MARTIGRAP | 2124516000 | BRIDAS NYLON 6.6 NEGRAS 4.5-160 | 100 | 10000 | 8435307501509 | 0.0378
MARTIGRAP | 2124820000 | BRIDAS NYLON 6.6 NEGRAS 4.8-200 | 100 | 10000 | 8435307501516 | 0.0476
MARTIGRAP | 2124825000 | BRIDAS NYLON 6.6 NEGRAS 4.8-250 | 100 | 10000 | 8435307501523 | 0.0482
MARTIGRAP | 2124829000 | BRIDAS NYLON 6.6 NEGRAS 4.8-290 | 100 | 10000 | 8435307501530 | 0.0742
MARTIGRAP | 2124836000 | BRIDAS NYLON 6.6 NEGRAS 4.8-360 | 100 | 5000 | 8435307501547 | 0.0866
MARTIGRAP | 2124843000 | BRIDAS NYLON 6.6 NEGRAS 4.8-430 | 100 | 5000 | 8435307501554 | 0.1132
MARTIGRAP | 2127830000 | BRIDAS NYLON 6.6 NEGRAS 7.8-300 | 100 | 5000 | 8435307501561 | 0.1156
MARTIGRAP | 2127836500 | BRIDAS NYLON 6.6 NEGRAS 7.8-365 | 100 | 5000 | 8435307501578 | 0.1719
MARTIGRAP | 2127854000 | BRIDAS NYLON 6.6 NEGRAS 7.8-540 | 100 | 1000 | 8435307501585 | 0.2745
MARTIGRAP | 2129780000 | BRIDAS NYLON 6.6 NEGRAS 9-780 | 100 | 1000 | 8435307501592 | 0.482
MARTIGRAP | 2130000000 | TACO PRESION BRIDAS Ø8 | 100 | 5000 | 8435307501608 | 0.0593
MARTIGRAP | 2130600000 | TACO PRESION BRIDAS Ø6 | 100 | 5000 | 8435307501615 | 0.0632
MARTIGRAP | 2149180000 | BRIDAS NYLON 6.6 NEGRAS SUPER 9-180 | 100 | 5000 | 8435307516473 | 0.1101
MARTIGRAP | 2149265000 | BRIDAS NYLON 6.6 NEGRAS SUPER 9-265 | 100 | 2500 | 8435307516480 | 0.1761
MARTIGRAP | 2149300000 | BRIDAS NYLON 6.6 NEGRAS SUPER 9-300 | 100 | 2500 | 8435307516497 | 0.1929
MARTIGRAP | 2149360000 | BRIDAS NYLON 6.6 NEGRAS SUPER 9-360 | 100 | 2500 | 8435307516503 | 0.2215
MARTIGRAP | 2149510000 | BRIDAS NYLON 6.6 NEGRAS SUPER 9-510 | 100 | 1500 | 8435307516534 | 0.341
MARTIGRAP | 2149760000 | BRIDAS NYLON 6.6 NEGRAS SUPER 9-760 | 100 | 1000 | 8435307516527 | 0.4766
MARTIGRAP | 2201400000 | ONDA 14 GOMA | 1 | 50 | 8435307506511 | 0.5621
MARTIGRAP | 2201500000 | ONDA 15 GOMA | 50 | 50 | 8435307506528 | 0.5621
MARTIGRAP | 2201600000 | ONDA 16 GOMA | 1 | 50 | 8435307506535 | 0.5621
MARTIGRAP | 2201800000 | ONDA 18- 3/8 GOMA | 50 | 50 | 8435307506542 | 0.5858
MARTIGRAP | 2202200000 | ONDA 22-1/2 GOMA | 50 | 50 | 8435307506559 | 0.5936
MARTIGRAP | 2202600000 | ONDA 26-3/4 GOMA | 50 | 50 | 8435307506566 | 0.8034
MARTIGRAP | 2202800000 | ONDA 28 GOMA | 50 | 50 | 8435307506573 | 0.7678
MARTIGRAP | 2203500000 | ONDA 35-1" GOMA | 50 | 50 | 8435307506580 | 0.8252
MARTIGRAP | 2204200000 | ONDA 42-11/4 GOMA | 25 | 25 | 8435307506597 | 0.8552
MARTIGRAP | 2204800000 | ONDA 48-11/2 GOMA | 25 | 25 | 8435307506603 | 1.1207
MARTIGRAP | 2205400000 | ONDA 54 GOMA | 25 | 25 | 8435307506610 | 1.0884
MARTIGRAP | 2206000000 | ONDA 60-2" GOMA | 25 | 25 | 8435307506627 | 1.1877
MARTIGRAP | 2206700000 | ONDA 67 GOMA | 25 | 25 | 8435307506634 | 1.4248
MARTIGRAP | 2207500000 | ONDA 75-21/2 GOMA | 25 | 25 | 8435307506641 | 1.3179
MARTIGRAP | 2209000000 | ONDA 90-3" GOMA | 25 | 25 | 8435307506658 | 2.1584
MARTIGRAP | 2201150000 | ONDA 115-4" GOMA | 25 | 25 | 8435307506665 | 3.8432
MARTIGRAP | 2213000000 | BASE 3 GOMA | 25 | 25 | 8435307506672 | 1.6991
MARTIGRAP | 2214000000 | BASE 4 GOMA | 25 | 25 | 8435307506689 | 2.0303
MARTIGRAP | 2215000000 | BASE 5 GOMA | 25 | 25 | 8435307506696 | 2.1537
MARTIGRAP | 2216000000 | BASE 6 GOMA | 25 | 25 | 8435307514325 | 3.0854
MARTIGRAP | 2217000000 | BASE 7 GOMA | 1 | 25 | 8435307514332 | 2.8847
MARTIGRAP | 2218000000 | BASE 8 GOMA | 1 | 25 | 8435307514349 | 3.9237
MARTIGRAP | 2219000000 | BASE 9 GOMA | 1 | 25 | 8435307506733 | 3.6952
MARTIGRAP | 2211000000 | BASE 10 GOMA | 1 | 25 | 8435307514356 | 4.4009
MARTIGRAP | 2211100000 | BASE 11 GOMA | 1 | 25 | 8435307514363 | 4.3942
MARTIGRAP | 2211200000 | BASE 12 GOMA | 1 | 25 | 8435307514370 | 4.9072
MARTIGRAP | 2211300000 | BASE 13 GOMA | 1 | 25 | 8435307514387 | 4.8084
MARTIGRAP | 2211400000 | BASE 14 GOMA | 1 | 25 | 8435307515391 | 5.4214
MARTIGRAP | 2211500000 | BASE 15 GOMA | 1 | 25 | 8435307514394 | 4.5982
MARTIGRAP | 2211600000 | BASE 16 GOMA | 1 | 10 | 8435307514400 | 5.6635
MARTIGRAP | 2211700000 | BASE 17 GOMA | 1 | 10 | 8435307514417 | 8.3744
MARTIGRAP | 2211900000 | BASE 19 GOMA | 1 | 10 | 8435307514424 | 7.105
MARTIGRAP | 2212100000 | BASE 21 GOMA | 1 | 10 | 8435307514431 | 7.3598
MARTIGRAP | 2212200000 | BASE 22 GOMA | 1 | 10 | 8435307514448 | 7.7831
MARTIGRAP | 2212500000 | BASE 25 GOMA | 1 | 10 | 8435307514455 | 9.3343
MARTIGRAP | 2212700000 | BASE 27 GOMA | 1 | 10 | 8435307514462 | 9.3413
MARTIGRAP | 2212800000 | BASE 28 GOMA | 1 | 10 | 8435307514479 | 12.3842
MARTIGRAP | 2212900000 | BASE 29 GOMA | 1 | 10 | 8435307514486 | 12.45
MARTIGRAP | 2213100000 | BASE 31 GOMA | 1 | 10 | 8435307514493 | 13.5
MARTIGRAP | 2236160000 | TORNILLO BASE M6-16 | 100 | 100 | 8435307514509 | 0.114
MARTIGRAP | 2243400000 | GRAPA PERA 3/4 HOMOLOGADA FM CON CASQUILLO M10 | 100 | 100 | 8435307513496 | 0.82
MARTIGRAP | 2241000000 | GRAPA PERA 1" HOMOLOGADA FM CON CASQUILLO M10 | 100 | 100 | 8435307513434 | 0.72
MARTIGRAP | 2241140000 | GRAPA PERA 1.1/4" HOMOLOGADA FM CON CASQUILLO M10 | 100 | 100 | 8435307513441 | 0.79
MARTIGRAP | 2241120000 | GRAPA PERA 1.1/2" HOMOLOGADA FM CON CASQUILLO M10 | 100 | 100 | 8435307513427 | 0.89
MARTIGRAP | 2242000000 | GRAPA PERA 2" HOMOLOGADA FM CON CASQUILLO M10 | 100 | 100 | 8435307513458 | 0.92
MARTIGRAP | 2242120000 | GRAPA PERA 2.1/2" HOMOLOGADA FM CON CASQUILLO M10 | 100 | 100 | 8435307513465 | 1.5
MARTIGRAP | 2243000000 | GRAPA PERA 3" HOMOLOGADA FM CON CASQUILLO M10 | 50 | 100 | 8435307513472 | 1.6
MARTIGRAP | 2243120000 | GRAPA PERA 3.1/2" HOMOLOGADA FM CON CASQUILLO M10 | 50 | 100 | 8435307513489 | 1.64
MARTIGRAP | 2244000000 | GRAPA PERA 4" HOMOLOGADA FM CON CASQUILLO M10 | 25 | 100 | 8435307513502 | 2.28
MARTIGRAP | 2245000000 | GRAPA PERA 5" HOMOLOGADA FM CON CASQUILLO M12 | 25 | 100 | 8435307513519 | 3.95
MARTIGRAP | 2246000000 | GRAPA PERA 6" HOMOLOGADA FM CON CASQUILLO M12 | 25 | 25 | 8435307513526 | 5.2
MARTIGRAP | 2248000000 | GRAPA PERA 8" HOMOLOGADA FM CON CASQUILLO M12 | 25 | 100 | 8435307513533 | 8.75
MARTIGRAP | 2316200000 | MANGUITO SEPARADOR M6-20 | 100 | 1000 | 8435307506269 | 0.2069
MARTIGRAP | 2316300000 | MANGUITO SEPARADOR M6-30 | 100 | 1000 | 8435307506276 | 0.2548
MARTIGRAP | 2318200000 | MANGUITO SEPARADOR M8-20 | 100 | 1000 | 8435307506283 | 0.2077
MARTIGRAP | 2318300000 | MANGUITO SEPARADOR M8-30 | 100 | 1000 | 8435307506306 | 0.2619
MARTIGRAP | 2311030000 | MANGUITO SEPARADOR M10-30 | 100 | 1000 | 8435307506313 | 0.327
MARTIGRAP | 2311235000 | MANGUITO SEPARADOR M12-35 | 100 | 1000 | 8435307506320 | 0.4978
MARTIGRAP | 2320620000 | ESPARRAGO ROSCADO M6-20 | 200 | 2000 | 8435307506337 | 0.0614
MARTIGRAP | 2320630000 | ESPARRAGO ROSCADO M6-30 | 200 | 2000 | 8435307506344 | 0.0894
MARTIGRAP | 2320820000 | ESPARRAGO ROSCADO M8-20 | 200 | 2000 | 8435307506351 | 0.0863
MARTIGRAP | 2320830000 | ESPARRAGO ROSCADO M8-30 | 200 | 2000 | 8435307506375 | 0.1341
MARTIGRAP | 2321030000 | ESPARRAGO ROSCADO M10-30 | 200 | 2000 | 8435307506382 | 0.197
MARTIGRAP | 2325062000 | ESPARRAGO ROSCADO CON TOPE M6X20 | 200 | 2000 | 8435307513328 | 0.1164
MARTIGRAP | 2330400000 | ARANDELA PLANA DIN 125 M-4 | 200 | 1000 | 8435307513274 | 0.0161
MARTIGRAP | 2330500000 | ARANDELA PLANA DIN 125 M-5 | 200 | 1000 | 8435307508034 | 0.0215
MARTIGRAP | 2330600000 | ARANDELA PLANA DIN 125 M-6 | 200 | 1000 | 8435307506399 | 0.0336
MARTIGRAP | 2330700000 | ARANDELA PLANA DIN 125 M-7 | 200 | 1000 | 8435307510723 | 0.0434
MARTIGRAP | 2330800000 | ARANDELA PLANA DIN 125 M-8 | 200 | 1000 | 8435307506405 | 0.056
MARTIGRAP | 2331000000 | ARANDELA PLANA DIN 125 M-10 | 100 | 500 | 8435307506412 | 0.091
MARTIGRAP | 2331200000 | ARANDELA PLANA DIN 125 M-12 | 50 | 250 | 8435307506429 | 0.1432
MARTIGRAP | 2331400000 | ARANDELA PLANA DIN 125 M-14 | 200 | 1000 | 8435307511591 | 0.1631
MARTIGRAP | 2331600000 | ARANDELA PLANA DIN 125 M-16 | 100 | 500 | 8435307511577 | 0.2336
MARTIGRAP | 2332000000 | ARANDELA PLANA DIN 125 M-20 | 100 | 500 | 8435307511584 | 0.3219
MARTIGRAP | 2332400000 | ARANDELA PLANA DIN 125 M-24 | 100 | 500 | 8435307511607 | 0.5544
MARTIGRAP | 2340600000 | ARANDELA ANCHA DIN 9021 M-6 A | 200 | 1000 | 8435307506436 | 0.07
MARTIGRAP | 2340700000 | ARANDELA ANCHA DIN 9021 M-7 A | 200 | 1000 | 8435307510730 | 0.1235
MARTIGRAP | 2340800000 | ARANDELA ANCHA DIN 9021 M-8 A | 200 | 1000 | 8435307506443 | 0.1428
MARTIGRAP | 2341000000 | ARANDELA ANCHA DIN 9021 M-10 A | 100 | 500 | 8435307506450 | 0.2552
MARTIGRAP | 2341200000 | ARANDELA ANCHA DIN 9021 M-12 A | 50 | 250 | 8435307506467 | 0.4243
MARTIGRAP | 2341400000 | ARANDELA ANCHA DIN 9021 M-14 A | 200 | 1000 | 8435307511614 | 0.6639
MARTIGRAP | 2341600000 | ARANDELA ANCHA DIN 9021 M-16 A | 100 | 500 | 8435307511621 | 0.7688
MARTIGRAP | 2342000000 | ARANDELA ANCHA DIN 9021 M-20 A | 100 | 500 | 8435307511638 | 1.4273
MARTIGRAP | 2342400000 | ARANDELA ANCHA DIN 9021 M-24 A | 100 | 500 | 8435307511645 | 1.7409
MARTIGRAP | 2350400000 | TUERCA HEXAGONAL ZINCADA M-4 | 200 | 1000 | 8435307508041 | 0.0234
MARTIGRAP | 2350600000 | TUERCA HEXAGONAL ZINCADA M-6 | 200 | 1000 | 8435307506474 | 0.0413
MARTIGRAP | 2350700000 | TUERCA HEXAGONAL ZINCADA M-7 | 200 | 1000 | 8435307510747 | 0.0607
MARTIGRAP | 2350800000 | TUERCA HEXAGONAL ZINCADA M-8 | 200 | 1000 | 8435307506481 | 0.0679
MARTIGRAP | 2351000000 | TUERCA HEXAGONAL ZINCADA M-10 | 100 | 500 | 8435307506498 | 0.1512
MARTIGRAP | 2351200000 | TUERCA HEXAGONAL ZINCADA M-12 | 50 | 250 | 8435307506504 | 0.2198
MARTIGRAP | 2351400000 | TUERCA HEXAGONAL ZINCADA M-14 | 50 | 250 | 8435307511553 | 0.3145
MARTIGRAP | 2351600000 | TUERCA HEXAGONAL ZINCADA M-16 | 25 | 125 | 8435307510853 | 0.4698
MARTIGRAP | 2352000000 | TUERCA HEXAGONAL ZINCADA M-20 | 25 | 125 | 8435307510860 | 1.3774
MARTIGRAP | 2352400000 | TUERCA HEXAGONAL ZINCADA M-24 | 20 | 100 | 8435307511560 | 2.2791
MARTIGRAP | 2360400000 | VARILLA ROSCADA M-4 | 100 | 100 | 8435307508003 | 0.77
MARTIGRAP | 2360500000 | VARILLA ROSCADA M-5 | 100 | 100 | 8435307508010 | 0.93
MARTIGRAP | 2360600000 | VARILLA ROSCADA M-6 | 100 | 100 | 8435307500328 | 0.86
MARTIGRAP | 2360700000 | VARILLA ROSCADA M-7 X 150 | 50 | 50 | 8435307510358 | 1.46
MARTIGRAP | 2360800000 | VARILLA ROSCADA M-8 | 50 | 50 | 8435307500335 | 1.42
MARTIGRAP | 2361000000 | VARILLA ROSCADA M-10 | 25 | 25 | 8435307500342 | 2.15
MARTIGRAP | 2361200000 | VARILLA ROSCADA M-12 | 20 | 20 | 8435307500359 | 3.31
MARTIGRAP | 2361400000 | VARILLA ROSCADA M-14 | 10 | 1 | 8435307511430 | 4.35
MARTIGRAP | 2361600000 | VARILLA ROSCADA M-16 | 10 | 10 | 8435307510402 | 5.92
MARTIGRAP | 2362000000 | VARILLA ROSCADA M-20 | 5 | 5 | 8435307510419 | 10.02
MARTIGRAP | 2362400000 | VARILLA ROSCADA M-24 | 5 | 5 | 8435307511447 | 14.45
MARTIGRAP | 2380620000 | MANGUITO SEPARADOR HEXAGONAL M6 X 20 | 100 | 1000 | 8435307507464 | 0.2053
MARTIGRAP | 2380630000 | MANGUITO SEPARADOR HEXAGONAL M6 X 30 | 100 | 1000 | 8435307507471 | 0.2828
MARTIGRAP | 2380820000 | MANGUITO SEPARADOR HEXAGONAL M8 X 20 | 100 | 1000 | 8435307507488 | 0.2338
MARTIGRAP | 2380830000 | MANGUITO SEPARADOR HEXAGONAL M8 X 30 | 100 | 1000 | 8435307507495 | 0.2944
MARTIGRAP | 2381030000 | MANGUITO SEPARADOR HEXAGONAL M10 X 30 | 50 | 500 | 8435307507501 | 0.3582
MARTIGRAP | 2381240000 | MANGUITO SEPARADOR HEXAGONAL M12 X 40 | 50 | 500 | 8435307507518 | 0.8057
MARTIGRAP | 2390600000 | MORDAZA PARA VIGA DIAM. 6 | 50 | 50 | 8435307509710 | 2.39
MARTIGRAP | 2390800000 | MORDAZA PARA VIGA DIAM. 8 | 50 | 50 | 8435307509727 | 2.36
MARTIGRAP | 2391000000 | MORDAZA PARA VIGA DIAM. 10 | 50 | 50 | 8435307509734 | 3.51
MARTIGRAP | 2391200000 | MORDAZA PARA VIGA DIAM. 12 | 50 | 50 | 8435307509741 | 5.07
MARTIGRAP | 2390106000 | MORDAZA PARA VIGA DIAM. 6 ROSCADA | 50 | 50 | 8435307512826 | 2.69
MARTIGRAP | 2390108000 | MORDAZA PARA VIGA DIAM. 8 ROSCADA | 50 | 50 | 8435307512833 | 2.44
MARTIGRAP | 2390110000 | MORDAZA PARA VIGA DIAM. 10 ROSCADA | 50 | 50 | 8435307512840 | 3.49
MARTIGRAP | 2390112000 | MORDAZA PARA VIGA DIAM. 12 ROSCADA | 50 | 50 | 8435307512857 | 5.07
MARTIGRAP | 2400850000 | TORNILLO DOBLE ROSCA M8 X 50 | 50 | 500 | 8435307505972 | 0.1777
MARTIGRAP | 2400860000 | TORNILLO DOBLE ROSCA M-8 X 60 | 50 | 500 | 8435307505989 | 0.2314
MARTIGRAP | 2400880000 | TORNILLO DOBLE ROSCA M-8 X 80 | 50 | 500 | 8435307505996 | 0.2949
MARTIGRAP | 2400890000 | TORNILLO DOBLE ROSCA M-8 X 90 | 50 | 500 | 8435307506009 | 0.3326
MARTIGRAP | 2400810000 | TORNILLO DOBLE ROSCA M-8 X 100 | 50 | 500 | 8435307506016 | 0.3802
MARTIGRAP | 2400811000 | TORNILLO DOBLE ROSCA M-8 X 110 | 50 | 500 | 8435307506023 | 0.4229
MARTIGRAP | 2400813000 | TORNILLO DOBLE ROSCA M-8 X 130 | 50 | 500 | 8435307506030 | 0.5486
MARTIGRAP | 2401080000 | TORNILLO DOBLE ROSCA M-10 X 80 | 50 | 500 | 8435307506047 | 0.4571
MARTIGRAP | 2401010000 | TORNILLO DOBLE ROSCA M-10 X 100 | 50 | 500 | 8435307506054 | 0.5657
MARTIGRAP | 2401011000 | TORNILLO DOBLE ROSCA M-10 X 110 | 50 | 500 | 8435307506061 | 0.6682
MARTIGRAP | 2401012000 | TORNILLO DOBLE ROSCA M-10 X 120 | 50 | 500 | 8435307506078 | 0.7328
MARTIGRAP | 2421800000 | ABARCON M-6 18-3/8 | 100 | 100 | 8435307500212 | 0.3769
MARTIGRAP | 2422200000 | ABARCON M-6 22-1/2 | 100 | 100 | 8435307500229 | 0.42
MARTIGRAP | 2422800000 | ABARCON M-6 28-3/4 | 100 | 100 | 8435307500236 | 0.4891
MARTIGRAP | 2423300000 | ABARCON M-6 33-1" | 100 | 100 | 8435307500243 | 0.571
MARTIGRAP | 2424200000 | ABARCON M-6 42-1.1/4 | 100 | 100 | 8435307500250 | 0.5977
MARTIGRAP | 2424800000 | ABARCON M-8 48-1.1/2 | 50 | 50 | 8435307500267 | 0.9805
MARTIGRAP | 2426000000 | ABARCON M-8 60-2" | 50 | 50 | 8435307500274 | 1.2906
MARTIGRAP | 2427500000 | ABARCON M-10 75-2.1/2 | 50 | 50 | 8435307500281 | 1.9923
MARTIGRAP | 2429000000 | ABARCON M-10 90-3" | 25 | 25 | 8435307500298 | 2.6923
MARTIGRAP | 2421150000 | ABARCON M-10 115-4" | 25 | 25 | 8435307500304 | 2.9077
MARTIGRAP | 2421400000 | ABARCON M-10 140-5" | 25 | 25 | 8435307500311 | 3.1231
MARTIGRAP | 2421600000 | ABARCON M-10 160-6" | 25 | 25 | 8435307512772 | 4.5769
MARTIGRAP | 2420220000 | ABARCON M-10 220-8" | 25 | 25 | 8435307512765 | 5.9947
MARTIGRAP | 2440600000 | TACOS NYLON CON COLLARIN 6 | 100 | 10000 | 8435307508553 | 0.0244
MARTIGRAP | 2440800000 | TACOS NYLON CON COLLARIN 8 | 100 | 5000 | 8435307510921 | 0.0461
MARTIGRAP | 2441000000 | TACOS NYLON CON COLLARIN 10 | 50 | 1250 | 8435307508560 | 0.0928
MARTIGRAP | 2441200000 | TACOS NYLON CON COLLARIN 12 | 25 | 625 | 8435307508577 | 0.1696
MARTIGRAP | 2450400000 | TACOS NYLON 4 | 100 | 10000 | 8435307501820 | 0.0206
MARTIGRAP | 2450500000 | TACOS NYLON 5 | 100 | 10000 | 8435307501837 | 0.0243
MARTIGRAP | 2450600000 | TACOS NYLON 6 | 100 | 10000 | 8435307501844 | 0.0239
MARTIGRAP | 2450800000 | TACOS NYLON 8 | 100 | 5000 | 8435307501851 | 0.0436
MARTIGRAP | 2451000000 | TACOS NYLON 10 | 50 | 2500 | 8435307501868 | 0.0861
MARTIGRAP | 2451200000 | TACOS NYLON 12 | 25 | 1000 | 8435307501875 | 0.1618
MARTIGRAP | 2451400000 | TACOS NYLON 14 | 20 | 1000 | 8435307501882 | 0.331
MARTIGRAP | 2410500000 | TACO UNVERSAL N 5 | 200 | 4000 | 8435307508584 | 0.0302
MARTIGRAP | 2410600000 | TACO UNIVERSAL N 6 | 100 | 5000 | 8435307508591 | 0.029
MARTIGRAP | 2410800000 | TACO UNIVERSAL N 8 | 100 | 5000 | 8435307510938 | 0.0559
MARTIGRAP | 2411000000 | TACO UNIVERSAL N 10 | 50 | 1250 | 8435307508607 | 0.1146
MARTIGRAP | 2411200000 | TACO UNIVERSAL N 12 | 25 | 625 | 8435307510945 | 0.1803
MARTIGRAP | 2460500000 | TACO PLASTICO 5 | 25 | 1000 | 8435307501899 | 0.0251
MARTIGRAP | 2460600000 | TACO PLASTICO 6 | 25 | 1000 | 8435307501905 | 0.029
MARTIGRAP | 2460700000 | TACO PLASTICO 7 | 25 | 1000 | 8435307501912 | 0.039
MARTIGRAP | 2460800000 | TACO PLASTICO 8 | 25 | 1000 | 8435307501929 | 0.0438
MARTIGRAP | 2460900000 | TACO PLASTICO 9 | 25 | 1000 | 8435307501936 | 0.058
MARTIGRAP | 2461000000 | TACO PLASTICO 10 | 25 | 1000 | 8435307501943 | 0.0901
MARTIGRAP | 2461200000 | TACO PLASTICO 12 | 25 | 1000 | 8435307501950 | 0.1436
MARTIGRAP | 2470637000 | TACO AUTOTALADRANTE NYLON 6-37 | 100 | 100 | 8435307502889 | 0.1568
MARTIGRAP | 2471038000 | TACO ALETAS 10 x 38 | 100 | 100 | 8435307502865 | 0.1636
MARTIGRAP | 2471047000 | TACO ALETAS 10 x 47 | 100 | 100 | 8435307502872 | 0.1804
MARTIGRAP | 2470100000 | TACO AUTOTALADRANTE METALICO 8-34 | 100 | 100 | 8435307503626 | 0.2692
MARTIGRAP | 2480525000 | TACO + TORNILLO 5 X 25 | 100 | 2400 | 8435307503596 | 0.1186
MARTIGRAP | 2480535000 | TACO + TORNILLO 5 X 35 | 100 | 2400 | 8435307503602 | 0.1247
MARTIGRAP | 2480635000 | TACO + TORNILLO 6 X 35 | 100 | 2400 | 8435307503619 | 0.142
MARTIGRAP | 2485063500 | TACO + TORNILLO ABRAZADERA M6 X 35 | 100 | 2400 | 8435307512789 | 0.4862
MARTIGRAP | 2490042350 | TORNILLO TACO 4.2 X 35 | 100 | 100 | 8435307513212 | 0.1281
MARTIGRAP | 2490642350 | TORNILLO TACO M6 4.2 X 35 | 100 | 100 | 8435307503640 | 0.2722
MARTIGRAP | 2435040000 | TACOS NYLON CON CONO EXPANSOR M4 | 100 | 1600 | 8435307515483 | 0.3136
MARTIGRAP | 2501200000 | CINTA PERFORADA 12-0,8 | 1 | 10 | 8435307506252 | 6.62
MARTIGRAP | 2501700000 | CINTA PERFORADA 17-0,8 | 1 | 10 | 8435307506245 | 7.39
MARTIGRAP | 2502600000 | CINTA PERFORADA 26-1 | 1 | 10 | 8435307508171 | 15.85
MARTIGRAP | 2505120000 | CINTA PERFORADA RECTA 12 | 1 | 10 | 8435307510433 | 6.88
MARTIGRAP | 2505170000 | CINTA PERFORADA RECTA 17 | 1 | 10 | 8435307510440 | 8.35
MARTIGRAP | 2505250000 | CINTA PERFORADA RECTA 25 | 1 | 10 | 8435307510457 | 16.7
MARTIGRAP | 2506170000 | CINTA PERFORADA RECTA 5 AGUJEROS 17 | 1 | 10 | 8435307510464 | 8.35
MARTIGRAP | 2506250000 | CINTA PERFORADA RECTA 5 AGUJEROS 25 | 1 | 10 | 8435307510471 | 16.7
MARTIGRAP | 2520000000 | ROLLO CINTA METALICA CONTINUA | 1 | 10 | 8435307509697 | 42.85
MARTIGRAP | 2521000000 | TORNILLO TRACCION CINTA 9X0.6 | 50 | 1000 | 8435307509703 | 0.81
MARTIGRAP | 2523000000 | UNION CONDUCTO | 400 | 400 | 8435307510976 | 0.471
MARTIGRAP | 2530600000 | TUERCA MUELLE LARGO M-6 | 100 | 500 | 8435307507525 | 0.4246
MARTIGRAP | 2530800000 | TUERCA MUELLE LARGO M-8 | 100 | 500 | 8435307507532 | 0.5211
MARTIGRAP | 2531000000 | TUERCA MUELLE LARGO M-10 | 100 | 500 | 8435307507549 | 0.4722
MARTIGRAP | 2540600000 | TUERCA MUELLE CORTO M-6 | 100 | 500 | 8435307507556 | 0.3986
MARTIGRAP | 2540800000 | TUERCA MUELLE CORTO M-8 | 100 | 500 | 8435307507563 | 0.4965
MARTIGRAP | 2541000000 | TUERCA MUELLE CORTO M-10 | 100 | 500 | 8435307507570 | 0.5624
MARTIGRAP | 2550600000 | TUERCA SIN MUELLE M-6 | 100 | 500 | 8435307507587 | 0.3619
MARTIGRAP | 2550800000 | TUERCA SIN MUELLE M-8 | 100 | 500 | 8435307507594 | 0.4857
MARTIGRAP | 2551000000 | TUERCA SIN MUELLE M-10 | 100 | 500 | 8435307507600 | 0.4293
MARTIGRAP | 2555080000 | TUERCA FIXTRUT FIJACION RAPIDA M8 | 100 | 200 | 8435307516602 | 0.47
MARTIGRAP | 2555100000 | TUERCA FIXTRUT FIJACION RAPIDA M10 | 100 | 200 | 8435307516619 | 0.5
MARTIGRAP | 2555120000 | TUERCA FIXTRUT FIJACION RAPIDA M12 | 100 | 200 | 8435307516633 | 0.5624
MARTIGRAP | 4555080000 | TUERCA FIXTRUT FIJACION RAPIDA INOX304 M8 | 100 | 200 | 8435307516626 | 1.15
MARTIGRAP | 2560840000 | TORNILLO PERFIL FIXTRUT M-8 X 40 | 100 | 400 | 8435307507617 | 0.93
MARTIGRAP | 2560860000 | TORNILLO PERFIL FIXTRUT M-8 X 60 | 50 | 400 | 8435307513304 | 1.19
MARTIGRAP | 2561040000 | TORNILLO PERFIL FIXTRUT M-10 X 40 | 100 | 400 | 8435307507624 | 1.17
MARTIGRAP | 2561060000 | TORNILLO PERFIL FIXTRUT M-10 X 60 | 50 | 400 | 8435307513311 | 1.97
MARTIGRAP | 2600816000 | ABRAZADERA SIN FIN 8-16 | 200 | 1600 | 8435307506085 | 0.2993
MARTIGRAP | 2601220000 | ABRAZADERA SIN FIN 12-20 | 200 | 1600 | 8435307506092 | 0.3121
MARTIGRAP | 2601825000 | ABRAZADERA SIN FIN 16-25 | 150 | 1200 | 8435307506108 | 0.345
MARTIGRAP | 2602032000 | ABRAZADERA SIN FIN 20-32 | 100 | 800 | 8435307506115 | 0.3762
MARTIGRAP | 2602540000 | ABRAZADERA SIN FIN 25-40 | 100 | 600 | 8435307506122 | 0.42
MARTIGRAP | 2603550000 | ABRAZADERA SIN FIN 32-50 | 100 | 400 | 8435307506139 | 0.4577
MARTIGRAP | 2604060000 | ABRAZADERA SIN FIN 40-60 | 50 | 300 | 8435307506146 | 0.5559
MARTIGRAP | 2605070000 | ABRAZADERA SIN FIN 50-70 | 50 | 300 | 8435307506153 | 0.5888
MARTIGRAP | 2606080000 | ABRAZADERA SIN FIN 60-80 | 40 | 240 | 8435307506160 | 0.6251
MARTIGRAP | 2607090000 | ABRAZADERA SIN FIN 70-90 | 30 | 180 | 8435307506177 | 0.7012
MARTIGRAP | 2608010000 | ABRAZADERA SIN FIN 80-100 | 30 | 180 | 8435307506184 | 0.6832
MARTIGRAP | 2609011000 | ABRAZADERA SIN FIN 90-110 | 25 | 150 | 8435307506191 | 0.7809
MARTIGRAP | 2601001200 | ABRAZADERA SIN FIN 100-120 | 25 | 150 | 8435307506207 | 0.7994
MARTIGRAP | 2601101300 | ABRAZADERA SIN FIN 110-130 | 25 | 100 | 8435307506214 | 0.9919
MARTIGRAP | 2601201400 | ABRAZADERA SIN FIN 120-140 | 25 | 100 | 8435307506221 | 1.05
MARTIGRAP | 2601301500 | ABRAZADERA SIN FIN 130-150 | 25 | 100 | 8435307506238 | 1.0885
MARTIGRAP | 2611517000 | ABRAZADERA MANGUERA 15-17 | 300 | 2400 | 8435307510983 | 0.2802
MARTIGRAP | 4600816000 | ABRAZADERA SIN FIN 10-16 INOX | 200 | 1600 | 8435307514523 | 0.8548
MARTIGRAP | 4601220000 | ABRAZADERA SIN FIN 12-20 INOX | 200 | 1600 | 8435307514530 | 0.873
MARTIGRAP | 4601825000 | ABRAZADERA SIN FIN 16-25 INOX | 150 | 1200 | 8435307514547 | 0.9073
MARTIGRAP | 4602032000 | ABRAZADERA SIN FIN 20-32 INOX | 100 | 800 | 8435307514554 | 1.0685
MARTIGRAP | 4602540000 | ABRAZADERA SIN FIN 25-40 INOX | 100 | 600 | 8435307514561 | 1.0516
MARTIGRAP | 4603550000 | ABRAZADERA SIN FIN 35-50 INOX | 100 | 400 | 8435307514578 | 1.1082
MARTIGRAP | 4604060000 | ABRAZADERA SIN FIN 40-60 INOX | 50 | 300 | 8435307514585 | 1.3029
MARTIGRAP | 4605070000 | ABRAZADERA SIN FIN 50-70 INOX | 50 | 300 | 8435307514592 | 1.3477
MARTIGRAP | 4606080000 | ABRAZADERA SIN FIN 60-80 INOX | 40 | 240 | 8435307514608 | 1.4031
MARTIGRAP | 4607090000 | ABRAZADERA SIN FIN 70-90 INOX | 30 | 180 | 8435307514615 | 1.4829
MARTIGRAP | 4608010000 | ABRAZADERA SIN FIN 80-100 INOX | 30 | 180 | 8435307514622 | 1.7172
MARTIGRAP | 4609011000 | ABRAZADERA SIN FIN 90-110 INOX | 25 | 150 | 8435307514639 | 1.7373
MARTIGRAP | 4601001200 | ABRAZADERA SIN FIN 100-120 INOX | 25 | 150 | 8435307514646 | 1.8116
MARTIGRAP | 4601101300 | ABRAZADERA SIN FIN 110-130 INOX | 25 | 100 | 8435307514653 | 1.946
MARTIGRAP | 4601201400 | ABRAZADERA SIN FIN 120-140 INOX | 25 | 100 | 8435307514660 | 2.1169
MARTIGRAP | 4601301500 | ABRAZADERA SIN FIN 130-150 INOX | 25 | 100 | 8435307514677 | 2.2128
MARTIGRAP | 2800000000 | GRAPILLA PLASTICO Nº 01 BLANCO | 100 | 100 | 8435307502933 | 0.0633
MARTIGRAP | 2800100000 | GRAPILLA PLASTICO Nº 1 BLANCO | 100 | 100 | 8435307502940 | 0.0811
MARTIGRAP | 2800200000 | GRAPILLA PLASTICO Nº 2 BLANCO | 100 | 100 | 8435307502957 | 0.0822
MARTIGRAP | 2800300000 | GRAPILLA PLASTICO Nº 3 BLANCO | 100 | 100 | 8435307502964 | 0.0992
MARTIGRAP | 2810400000 | GRAPILLA PLASTICO Nº 4 BLANCO | 100 | 100 | 8435307502971 | 0.0786
MARTIGRAP | 2810500000 | GRAPILLA PLASTICO Nº 5 BLANCO | 100 | 100 | 8435307502988 | 0.0803
MARTIGRAP | 2810600000 | GRAPILLA PLASTICO Nº 6 BLANCO | 100 | 100 | 8435307502995 | 0.085
MARTIGRAP | 2810700000 | GRAPILLA PLASTICO Nº 7 BLANCO | 100 | 100 | 8435307503008 | 0.0931
MARTIGRAP | 2810800000 | GRAPILLA PLASTICO Nº 8 BLANCO | 100 | 100 | 8435307503015 | 0.0936
MARTIGRAP | 2810900000 | GRAPILLA PLASTICO Nº 9 BLANCO | 100 | 100 | 8435307503022 | 0.1031
MARTIGRAP | 2811000000 | GRAPILLA PLASTICO Nº 10 BLANCO | 100 | 100 | 8435307503039 | 0.115
MARTIGRAP | 2811200000 | GRAPILLA PLASTICO Nº 12 BLANCO | 100 | 100 | 8435307503046 | 0.1414
MARTIGRAP | 2820400000 | GRAPILLA PLASTICO Nº 4 NEGRO | 100 | 100 | 8435307503053 | 0.0786
MARTIGRAP | 2820500000 | GRAPILLA PLASTICO Nº 5 NEGRO | 100 | 100 | 8435307503060 | 0.0803
MARTIGRAP | 2820600000 | GRAPILLA PLASTICO Nº 6 NEGRO | 100 | 100 | 8435307503077 | 0.085
MARTIGRAP | 2820700000 | GRAPILLA PLASTICO Nº 7 NEGRO | 100 | 100 | 8435307503084 | 0.0931
MARTIGRAP | 2820800000 | GRAPILLA PLASTICO Nº 8 NEGRO | 100 | 100 | 8435307503091 | 0.0936
MARTIGRAP | 2820900000 | GRAPILLA PLASTICO Nº 9 NEGRO | 100 | 100 | 8435307503107 | 0.1031
MARTIGRAP | 2821000000 | GRAPILLA PLASTICO Nº 10 NEGRO | 100 | 100 | 8435307503114 | 0.115
MARTIGRAP | 2821200000 | GRAPILLA PLASTICO Nº 12 NEGRO | 100 | 100 | 8435307503121 | 0.1414
MARTIGRAP | 2830000000 | GRAPILLA TV | 100 | 100 | 8435307503138 | 0.1108
MARTIGRAP | 2900400000 | TACO BASCULANTE ESPIGA M-4 | 100 | 1200 | 8435307502780 | 0.4687
MARTIGRAP | 2900500000 | TACO BASCULANTE ESPIGA M-5 | 100 | 1200 | 8435307502797 | 0.6255
MARTIGRAP | 2900600000 | TACO BASCULANTE ESPIGA M-6 | 50 | 600 | 8435307502803 | 0.8315
MARTIGRAP | 2910400000 | TACO BASCULANTE GANCHO M-4 | 100 | 1200 | 8435307502810 | 0.5253
MARTIGRAP | 2910500000 | TACO BASCULANTE GANCHO M-5 | 100 | 1200 | 8435307502827 | 0.6606
MARTIGRAP | 2910600000 | TACO BASCULANTE GANCHO M-6 | 50 | 600 | 8435307502834 | 0.8245
MARTIGRAP | 2920600000 | CABEZAL BASCULANTE M-6 | 100 | 1200 | 8435307502841 | 0.4347
MARTIGRAP | 2920800000 | CABEZAL BASCULANTE M-8 | 50 | 600 | 8435307502858 | 0.66
MARTIGRAP | 3050010000 | PUENTE CORTO 7/8-20.150 | 1 | 50 | 8435307516725 | 28.52
MARTIGRAP | 3030070000 | PUENTE 7/8-20.150-180º ( 100mm entre centros) | 1 | 50 | 8435307512888 | 22.06
MARTIGRAP | 3040080000 | PUENTE 7/8-20.150 C/TOMA PET (100mm entre centros) | 1 | 50 | 8435307512895 | 27.03
MARTIGRAP | 3050070000 | PUENTE 7/8-20.150 (70mm) | 1 | 50 | 8435307512918 | 20.07
MARTIGRAP | 3050050000 | PUENTE LARGO 7/8-20.150 (70mm) | 1 | 50 | 8435307512901 | 19.75
MARTIGRAP | 3007878000 | PUENTE 7/8-7/8 | 1 | 20 | 8435307512871 | 17.28
MARTIGRAP | 3007878110 | PUENTE 7/8-7/8 CONTADOR 110 | 20 | 20 | 8435307513090 | 16.59
MARTIGRAP | 3002015000 | PUENTE 20.150X20.150 | 1 | 20 | 8435307512864 | 20.26
MARTIGRAP | 3050080000 | PUENTE 20.150 CONTADOR 1,6 TOMA 1/4 (95mm) | 1 | 50 | 8435307512925 | 17.65
MARTIGRAP | 3152200000 | BATERIA PROPANO 2+2 HOMOLOGADA | 1 | 1 | 8435307513106 | 97.78
MARTIGRAP | 3153300000 | BATERIA PROPANO 3+3 HOMOLOGADA | 1 | 1 | 8435307513113 | 139.73
MARTIGRAP | 3154400000 | BATERIA PROPANO 4+4 HOMOLOGADA | 1 | 1 | 8435307513120 | 178.65
MARTIGRAP | 3155500000 | BATERIA PROPANO 5+5 HOMOLOGADA | 1 | 1 | 8435307513151 | 229.79
MARTIGRAP | 3156600000 | BATERIA PROPANO 6+6 HOMOLOGADA | 1 | 1 | 8435307513168 | 280.55
MARTIGRAP | 4002718000 | PERFIL PERFORADO INOX. 27/18 | 12 | 12 | 8435307500816 | 35.61
MARTIGRAP | 4002830000 | PERFIL PERFORADO INOX. 28/30 | 8 | 8 | 8435307500823 | 72.84
MARTIGRAP | 4003840000 | PERFIL PERFORADO INOX. 38/40 | 8 | 8 | 8435307500830 | 103.15
MARTIGRAP | 4010120000 | ABRAZADERA M-6 INOX 316 12MM | 100 | 1000 | 8435307500663 | 2.38
MARTIGRAP | 4010150000 | ABRAZADERA M-6 INOX 316 15MM | 100 | 1000 | 8435307500670 | 2.46
MARTIGRAP | 4010180000 | ABRAZADERA M-6 INOX 316 18MM | 100 | 1000 | 8435307500687 | 2.58
MARTIGRAP | 4010220000 | ABRAZADERA M-6 INOX 316 22MM | 100 | 1000 | 8435307500694 | 2.69
MARTIGRAP | 4010280000 | ABRAZADERA M-6 INOX 316 28MM | 100 | 1000 | 8435307500700 | 2.83
MARTIGRAP | 4100830000 | TORNILLO PERFIL INOX. M8 X 30 | 100 | 400 | 8435307500786 | 4.61
MARTIGRAP | 4100833840 | TORNILLO PERFIL INOX. M8 X 30 38/40 | 100 | 400 | 8435307500793 | 5.19
MARTIGRAP | 4101033840 | TORNILLO PERFIL INOX. M10 X 30 38/40 | 100 | 400 | 8435307500809 | 5.6
MARTIGRAP | 4120150000 | ABRAZADERA INOX FIXTUBE SIMPLE 15MM | 100 | 100 | 8435307509765 | 1.47
MARTIGRAP | 4120180000 | ABRAZADERA INOX FIXTUBE SIMPLE 18MM | 100 | 100 | 8435307509772 | 1.59
MARTIGRAP | 4120220000 | ABRAZADERA INOX FIXTUBE SIMPLE 22MM | 100 | 100 | 8435307509789 | 2.36
MARTIGRAP | 4120280000 | ABRAZADERA INOX FIXTUBE SIMPLE 28MM | 100 | 100 | 8435307509796 | 3.18
MARTIGRAP | 4130150000 | ABRAZADERA INOX FIXTUBE DOBLE 15MM | 50 | 50 | 8435307509802 | 5.47
MARTIGRAP | 4130180000 | ABRAZADERA INOX FIXTUBE DOBLE 18MM | 50 | 50 | 8435307509819 | 6.18
MARTIGRAP | 4130220000 | ABRAZADERA INOX FIXTUBE DOBLE 22MM | 50 | 50 | 8435307509826 | 7.72
MARTIGRAP | 4140860000 | JUEGO TORNILLO CALENTADOR M8-60 INOX 304 | 1 | 50 | 8435307515469 | 2.77
MARTIGRAP | 4141080000 | JUEGO TORNILLO CALENTADOR M10X80 INOX 304 | 1 | 25 | 8435307515476 | 4.26
MARTIGRAP | 4159000000 | ESCUADRA INOX. 90º | 100 | 100 | 8435307500731 | 6.36
MARTIGRAP | 4154500000 | ESCUADRA INOX. 45º | 100 | 100 | 8435307500748 | 6.36
MARTIGRAP | 4150000000 | EMPALME INOX. | 100 | 100 | 8435307500755 | 6.36
MARTIGRAP | 4160180000 | ABRAZADERA ISOFONICA M8 INOX 18 | 50 | 200 | 8435307500557 | 2.46
MARTIGRAP | 4160220000 | ABRAZADERA ISOFONICA M8 INOX 22 | 50 | 200 | 8435307500564 | 2.8
MARTIGRAP | 4160280000 | ABRAZADERA ISOFONICA M8 INOX 28 | 50 | 200 | 8435307500571 | 2.94
MARTIGRAP | 4160350000 | ABRAZADERA ISOFONICA M8 INOX 35 | 50 | 200 | 8435307500588 | 3.12
MARTIGRAP | 4160400000 | ABRAZADERA ISOFONICA M8 INOX 40 | 50 | 200 | 8435307500595 | 3.39
MARTIGRAP | 4160480000 | ABRAZADERA ISOFONICA M8 INOX 48 | 25 | 100 | 8435307500601 | 3.78
MARTIGRAP | 4160540000 | ABRAZADERA ISOFONICA M8 INOX 54 | 25 | 100 | 8435307500618 | 4.01
MARTIGRAP | 4160600000 | ABRAZADERA ISOFONICA M8 INOX 60 | 25 | 100 | 8435307500625 | 4.31
MARTIGRAP | 4160750000 | ABRAZADERA ISOFONICA M8 INOX 75 | 25 | 50 | 8435307500632 | 4.59
MARTIGRAP | 4160900000 | ABRAZADERA ISOFONICA M8 INOX 90 | 25 | 50 | 8435307500649 | 5
MARTIGRAP | 4161100000 | ABRAZADERA ISOFONICA M8 INOX 110 | 25 | 50 | 8435307500656 | 5.98
MARTIGRAP | 4161150000 | ABRAZADERA ISOFONICA M8 INOX 115 | 25 | 50 | 8435307509628 | 5.85
MARTIGRAP | 4161250000 | ABRAZADERA ISOFONICA M8 INOX 125 | 25 | 50 | 8435307509635 | 6.95
MARTIGRAP | 4161400000 | ABRAZADERA ISOFONICA M8 INOX 140 | 25 | 25 | 8435307509642 | 7.24
MARTIGRAP | 4161600000 | ABRAZADERA ISOFONICA M8 INOX 160 | 25 | 25 | 8435307509659 | 8.44
MARTIGRAP | 4162000000 | ABRAZADERA ISOFONICA M8 INOX 200 | 25 | 25 | 8435307509666 | 10.1
MARTIGRAP | 4162500000 | ABRAZADERA ISOFONICA M8 INOX 250 | 25 | 25 | 8435307516077 | 11.72
MARTIGRAP | 4200800000 | TUERCA PERFIL INOX. M8 | 100 | 100 | 8435307500762 | 1.56
MARTIGRAP | 4201000000 | TUERCA PERFIL INOX. M10 | 100 | 100 | 8435307500779 | 1.56
MARTIGRAP | 4262718300 | SOPORTE PERFORADO INOX 27/18 X300 | 20 | 20 | 8435307515131 | 11.77
MARTIGRAP | 4263840400 | SOPORTE PERFORADO INOX 38/40 X400 | 10 | 10 | 8435307515148 | 34.72
MARTIGRAP | 4265412130 | SOPORTE FIXTRUT INOX 41-21 X 300 | 20 | 10 | 8435307515575 | 25.68
MARTIGRAP | 4265414145 | SOPORTE FIXTRUT INOX 41-41 X 450 | 10 | 10 | 8435307515582 | 47.77
MARTIGRAP | 4310620000 | MANGUITO SEPARADOR INOX M6-20 | 100 | 1000 | 8435307508072 | 0.777
MARTIGRAP | 4310830000 | MANGUITO SEPARADOR INOX M8-30 | 100 | 1000 | 8435307508089 | 1.3755
MARTIGRAP | 4311030000 | MANGUITO SEPARADOR INOX M10-30 | 100 | 100 | 8435307515506 | 2.2575
MARTIGRAP | 4320620000 | ESPARRAGO ROSCADO INOX M6-20 | 200 | 2000 | 8435307508096 | 0.1365
MARTIGRAP | 4320830000 | ESPARRAGO ROSCADO INOX M8-30 | 200 | 2000 | 8435307508102 | 0.4095
MARTIGRAP | 4321030000 | ESPARRAGO ROSCADO INOX M10-30 | 100 | 100 | 8435307515513 | 0.5775
MARTIGRAP | 4330180000 | ABRAZADERA REFORZADA M8 INOX 18 | 50 | 200 | 8435307508706 | 2.21
MARTIGRAP | 4330220000 | ABRAZADERA REFORZADA M8 INOX 22 | 50 | 200 | 8435307500465 | 2.42
MARTIGRAP | 4330280000 | ABRAZADERA REFORZADA M8 INOX 28 | 50 | 200 | 8435307500472 | 2.59
MARTIGRAP | 4330350000 | ABRAZADERA REFORZADA M8 INOX 35 | 50 | 200 | 8435307500489 | 2.76
MARTIGRAP | 4330420000 | ABRAZADERA REFORZADA M8 INOX 42 | 50 | 200 | 8435307500496 | 3.11
MARTIGRAP | 4330480000 | ABRAZADERA REFORZADA M8 INOX 48 | 25 | 100 | 8435307500502 | 3.1
MARTIGRAP | 4330540000 | ABRAZADERA REFORZADA M8 INOX 54 | 25 | 100 | 8435307500519 | 3.13
MARTIGRAP | 4330600000 | ABRAZADERA REFORZADA M8 INOX 60 | 25 | 100 | 8435307500526 | 3.66
MARTIGRAP | 4330750000 | ABRAZADERA REFORZADA M8 INOX 75 | 25 | 100 | 8435307500533 | 3.84
MARTIGRAP | 4330900000 | ABRAZADERA REFORZADA M8 INOX 90 | 25 | 100 | 8435307500540 | 4.54
MARTIGRAP | 4331100000 | ABRAZADERA REFORZADA M8 INOX 110 | 25 | 50 | 8435307509567 | 4.83
MARTIGRAP | 4331150000 | ABRAZADERA REFORZADA M8 INOX 115 | 25 | 50 | 8435307509574 | 4.55
MARTIGRAP | 4331250000 | ABRAZADERA REFORZADA M8 INOX 125 | 25 | 50 | 8435307509581 | 6.68
MARTIGRAP | 4331400000 | ABRAZADERA REFORZADA M8 INOX 140 | 25 | 50 | 8435307509598 | 7.27
MARTIGRAP | 4331600000 | ABRAZADERA REFORZADA M8 INOX 160 | 25 | 50 | 8435307509604 | 8.15
MARTIGRAP | 4332000000 | ABRAZADERA REFORZADA M8 INOX 200 | 25 | 25 | 8435307509611 | 9.92
MARTIGRAP | 4332500000 | ABRAZADERA REFORZADA M8 INOX 250 | 25 | 25 | 8435307516060 | 10.2
MARTIGRAP | 4370180000 | ABRAZADERA REFORZADA M8+10 AISI 316/A4 18 | 50 | 200 | 8435307514905 | 3.97
MARTIGRAP | 4370220000 | ABRAZADERA REFORZADA M8+10 AISI 316/A4 22 | 50 | 200 | 8435307514912 | 3.49
MARTIGRAP | 4370280000 | ABRAZADERA REFORZADA M8+10 AISI 316/A4 28 | 50 | 200 | 8435307514929 | 4.29
MARTIGRAP | 4370350000 | ABRAZADERA REFORZADA M8+10 AISI 316/A4 35 | 50 | 200 | 8435307514936 | 3.69
MARTIGRAP | 4370420000 | ABRAZADERA REFORZADA M8+10 AISI 316/A4 42 | 50 | 200 | 8435307514943 | 4.02
MARTIGRAP | 4370480000 | ABRAZADERA REFORZADA M8+10 AISI 316/A4 48 | 25 | 100 | 8435307514950 | 4.24
MARTIGRAP | 4370540000 | ABRAZADERA REFORZADA M8+10 AISI 316/A4 54 | 25 | 100 | 8435307514967 | 5.23
MARTIGRAP | 4370600000 | ABRAZADERA REFORZADA M8+10 AISI 316/A4 60 | 25 | 100 | 8435307514974 | 4.57
MARTIGRAP | 4370750000 | ABRAZADERA REFORZADA M8+10 AISI 316/A4 75 | 25 | 100 | 8435307514981 | 6.02
MARTIGRAP | 4370900000 | ABRAZADERA REFORZADA M8+10 AISI 316/A4 90 | 25 | 100 | 8435307514998 | 5.73
MARTIGRAP | 4371100000 | ABRAZADERA REFORZADA M8+10 AISI 316/A4 110 | 25 | 50 | 8435307515001 | 6.71
MARTIGRAP | 4371150000 | ABRAZADERA REFORZADA M8+10 AISI 316/A4 115 | 25 | 50 | 8435307515018 | 6.52
MARTIGRAP | 4371250000 | ABRAZADERA REFORZADA M8+10 AISI 316/A4 125 | 25 | 50 | 8435307515025 | 6.75
MARTIGRAP | 4371400000 | ABRAZADERA REFORZADA M8+10 AISI 316/A4 140 | 25 | 50 | 8435307515032 | 8.01
MARTIGRAP | 4371600000 | ABRAZADERA REFORZADA M8+10 AISI 316/A4 160 | 25 | 50 | 8435307515049 | 9.13
MARTIGRAP | 4372000000 | ABRAZADERA REFORZADA M8+10 AISI 316/A4 200 | 25 | 25 | 8435307515056 | 11.85
MARTIGRAP | 4372500000 | ABRAZADERA REFORZADA M8+10 AISI 316/A4 250 | 25 | 25 | 8435307516091 | 12.52
MARTIGRAP | 4170180000 | ABRAZADERA ISOFONICA M8+10 AISI 316/A4 18 | 50 | 200 | 8435307514745 | 3.8
MARTIGRAP | 4170220000 | ABRAZADERA ISOFONICA M8+10 AISI 316/A4 22 | 50 | 200 | 8435307514752 | 3.62
MARTIGRAP | 4170280000 | ABRAZADERA ISOFONICA M8+10 AISI 316/A4 28 | 50 | 200 | 8435307514769 | 4.01
MARTIGRAP | 4170350000 | ABRAZADERA ISOFONICA M8+10 AISI 316/A4 35 | 50 | 200 | 8435307514776 | 4.25
MARTIGRAP | 4170400000 | ABRAZADERA ISOFONICA M8+10 AISI 316/A4 40 | 50 | 200 | 8435307514783 | 4.85
MARTIGRAP | 4170480000 | ABRAZADERA ISOFONICA M8+10 AISI 316/A4 48 | 25 | 100 | 8435307514790 | 5.23
MARTIGRAP | 4170540000 | ABRAZADERA ISOFONICA M8+10 AISI 316/A4 54 | 25 | 100 | 8435307514806 | 5.73
MARTIGRAP | 4170600000 | ABRAZADERA ISOFONICA M8+10 AISI 316/A4 60 | 25 | 100 | 8435307514813 | 5.69
MARTIGRAP | 4170750000 | ABRAZADERA ISOFONICA M8+10 AISI 316/A4 75 | 25 | 50 | 8435307514820 | 6.26
MARTIGRAP | 4170900000 | ABRAZADERA ISOFONICA M8+10 AISI 316/A4 90 | 25 | 50 | 8435307514837 | 6.21
MARTIGRAP | 4171100000 | ABRAZADERA ISOFONICA M8+10 AISI 316/A4 110 | 25 | 50 | 8435307514844 | 6.99
MARTIGRAP | 4171150000 | ABRAZADERA ISOFONICA M8+10 AISI 316/A4 115 | 25 | 50 | 8435307514851 | 7.71
MARTIGRAP | 4171250000 | ABRAZADERA ISOFONICA M8+10 AISI 316/A4 125 | 25 | 50 | 8435307514868 | 8.14
MARTIGRAP | 4171400000 | ABRAZADERA ISOFONICA M8+10 AISI 316/A4 140 | 25 | 25 | 8435307514875 | 8.78
MARTIGRAP | 4171600000 | ABRAZADERA ISOFONICA M8+10 AISI 316/A4 160 | 25 | 25 | 8435307514882 | 9.75
MARTIGRAP | 4172000000 | ABRAZADERA ISOFONICA M8+10 AISI 316/A4 200 | 25 | 25 | 8435307514899 | 11.88
MARTIGRAP | 4172500000 | ABRAZADERA ISOFONICA M8+10 AISI 316/A4 250 | 25 | 25 | 8435307516084 | 14.51
MARTIGRAP | 4340600000 | ARANDELA ANCHA DIN 9021 INOX M-6 A | 200 | 2000 | 8435307508119 | 0.0838
MARTIGRAP | 4340800000 | ARANDELA ANCHA DIN 9021 INOX M-8 A | 200 | 2000 | 8435307508126 | 0.1747
MARTIGRAP | 4341000000 | ARANDELA ANCHA DIN 9021 INOX M-10 A | 200 | 200 | 8435307515520 | 0.3645
MARTIGRAP | 4350600000 | TUERCA HEXAGONAL INOX M-6 | 200 | 2000 | 8435307508133 | 0.0849
MARTIGRAP | 4350800000 | TUERCA HEXAGONAL INOX M-8 | 200 | 2000 | 8435307508140 | 0.1485
MARTIGRAP | 4350100000 | TUERCA HEXAGONAL INOX M-10 | 200 | 2000 | 8435307515537 | 0.3496
MARTIGRAP | 4351000000 | CONJUNTO SOPORTE CONTADOR INOXIDABLE-160 | 1 | 8 | 8435307508218 | 44.12
MARTIGRAP | 4352000000 | ADAPTADOR LATERAL SOPORTE CONTADOR INOX. | 1 | 10 | 8435307508225 | 14.91
MARTIGRAP | 4353000000 | CONJUNTO SOPORTE CONTADOR INOX. 110 | 1 | 6 | 8435307512536 | 43.5
MARTIGRAP | 4360600000 | VARILLA ROSCADA INOX M6 | 100 | 100 | 8435307508157 | 5.13
MARTIGRAP | 4360800000 | VARILLA ROSCADA INOX M8 | 50 | 50 | 8435307508164 | 8.5
MARTIGRAP | 4361000000 | VARILLA ROSCADA INOX M10 | 25 | 25 | 8435307515544 | 13.25
MARTIGRAP | 4410650000 | TORNILLO ABRAZADERA INOX M6 X 40 | 100 | 1000 | 8435307500717 | 0.68
MARTIGRAP | 4410850000 | TORNILLO ABRAZADERA INOX M8 X 50 | 100 | 1000 | 8435307511546 | 1.25
MARTIGRAP | 4410880000 | TORNILLO DOBLE ROSCA INOX M8 X 80 | 100 | 1000 | 8435307500724 | 1.81
MARTIGRAP | 4421800000 | ABARCON INOX 18 3/8 | 100 | 100 | 8435307500847 | 0.92
MARTIGRAP | 4422200000 | ABARCON INOX 22 1/2 | 100 | 100 | 8435307500854 | 1.1
MARTIGRAP | 4422800000 | ABARCON INOX 28 3/4 | 100 | 100 | 8435307500861 | 1.18
MARTIGRAP | 4423300000 | ABARCON INOX 33 1" | 100 | 100 | 8435307500878 | 1.29
MARTIGRAP | 4424200000 | ABARCON INOX 42 1.1/4 | 100 | 100 | 8435307500885 | 1.56
MARTIGRAP | 4424800000 | ABARCON INOX 48 1.1/2 | 50 | 50 | 8435307500892 | 2.54
MARTIGRAP | 4426000000 | ABARCON INOX 60 2" | 50 | 50 | 8435307500908 | 3.59
MARTIGRAP | 4427500000 | ABARCON INOX 75 2.1/2 | 50 | 50 | 8435307500915 | 5.95
MARTIGRAP | 4429000000 | ABARCON INOX 90 3" | 25 | 25 | 8435307500922 | 7.71
MARTIGRAP | 4421150000 | ABARCON INOX 115 4" | 25 | 25 | 8435307500939 | 11.87
MARTIGRAP | 4421400000 | ABARCON INOX 140 5" | 25 | 25 | 8435307500946 | 11.51
MARTIGRAP | 4421600000 | ABARCON INOX 160 6" | 25 | 25 | 8435307512802 | 13.23
MARTIGRAP | 4420220000 | ABARCON INOX M-10 220-8" | 25 | 1 | 8435307514516 | 24.22
MARTIGRAP | 4501700000 | CINTA PERFORADA 17-0,8 INOX | 1 | 10 | 8435307515438 | 19.64
MARTIGRAP | 5351000000 | SOPORTE CONTADOR G-4 | 1 | 50 | 8435307500953 | 3.81
MARTIGRAP | 5352000000 | SOPORTE CONTADOR G-4 LATERAL | 1 | 50 | 8435307500960 | 3.72
MARTIGRAP | 5353000000 | SOPORTE CONTADOR G-4 INTERIOR | 1 | 50 | 8435307500977 | 3.28
MARTIGRAP | 5356000000 | SOPORTE CONTADOR 110 | 1 | 50 | 8435307512512 | 3.66
MARTIGRAP | 5357000000 | SOPORTE CONTADOR 110 LATERAL | 1 | 50 | 8435307512529 | 3.72
MARTIGRAP | 5358000000 | SOPORTE CONTADOR G-6 BICRO | 25 | 25 | 8435307515599 | 6.82
MARTIGRAP | 5358160000 | SOPORTE CONTADOR G-16 BICRO (250-280 mm) | 10 | 10 | 8435307515605 | 14.2
MARTIGRAP | 5358250000 | SOPORTE CONTADOR G-25 BICRO | 10 | 10 | 8435307515612 | 19.33
MARTIGRAP | 5370100000 | TEJADILLO CONTADOR FRONTAL 300X288X1 | 1 | 25 | 8435307502582 | 6.78
MARTIGRAP | 5370200000 | TEJADILLO CONTADOR LATERAL 340X230X1 | 1 | 25 | 8435307502599 | 6.85
MARTIGRAP | 7104000000 | ARMARIO MONTADO GALVA. GLP 900-770-270 | 1 | 1 | 8435307513892 | 635.29
MARTIGRAP | 7106000000 | ARMARIO MONTADO.GALVA. GLP 1350-770-270 | 1 | 1 | 8435307513908 | 801.55
MARTIGRAP | 7108000000 | ARMARIO MONTADO GALVA. GLP 1700-770-270 | 1 | 1 | 8435307513915 | 888.51
MARTIGRAP | 7101200000 | ARMARIO MONTADO GALVA.GLP 1700-1050-270 | 1 | 1 | 8435307513922 | 966.84
MARTIGRAP | 7204000000 | ARMARIO MONTADO.GALVA.1070-770-400 | 1 | 1 | 8435307513939 | 916.01
MARTIGRAP | 7206000000 | ARMARIO MONTADO.GALVA.1500-770-400 | 1 | 1 | 8435307513946 | 1012.91
MARTIGRAP | 7208000000 | ARMARIO MONTADO.GALVA.1930-770-400 | 1 | 1 | 8435307513953 | 1181.41
MARTIGRAP | 7201000000 | ARMARIO MONTADO GALVA. 1500-1050-400 | 1 | 1 | 8435307513977 | 1206.2
MARTIGRAP | 7201200000 | ARMARIO MONTADO GALVA.1930-1050-400 | 1 | 1 | 8435307513960 | 1260.26
MARTIGRAP | 7105800000 | ARMARIO MONTADO.GALVA. GLP 900-1540-270 | 1 | 1 | 8435307515636 | 1384.93
MARTIGRAP | 7107120000 | ARMARIO MONTADO.GAL.GLP 1350-1540-270 | 1 | 1 | 8435307515643 | 1700.98
MARTIGRAP | 7101316000 | ARMARIO MONTADO.GAL.GLP 1700-1540-270 | 1 | 1 | 8435307515650 | 1924.39
MARTIGRAP | 7101720000 | ARMARIO MONTADO.GALVA. GLP 1700-1820-270 | 1 | 1 | 8435307515667 | 2002.72
MARTIGRAP | 7102124000 | ARMARIO MONTADO.GALVA. GLP 1700-2100-270 | 1 | 1 | 8435307515674 | 2081.06
MARTIGRAP | 7205800000 | ARMARIO MONTADO.GALVA.1070-1540-400 | 1 | 1 | 8435307513984 | 1876.7
MARTIGRAP | 7207120000 | ARMARIO MONTADO.GALVA.1500-1540-400 | 1 | 1 | 8435307513991 | 2117.25
MARTIGRAP | 7209180000 | ARMARIO GALVA. MONTADO 1500-2100-400 | 1 | 1 | 8435307514004 | 2497.28
MARTIGRAP | 7201316000 | ARMARIO MONTADO GALVA.1930-1540-400 | 1 | 1 | 8435307514011 | 2479.39
MARTIGRAP | 7201720000 | ARMARIO MONTADO.GALVA. 1930-1820-400 | 1 | 1 | 8435307514028 | 2556.9
MARTIGRAP | 7202124000 | ARMARIO MONTADO.GALVA. 1930-2100-400 | 1 | 1 | 8435307514035 | 2634.41
MARTIGRAP | 7104100000 | ARMARIO DESMONTADO GALVA. GLP 900-770-270 | 1 | 1 | 8435307514158 | 574.84
MARTIGRAP | 7106100000 | ARMARIO DESMONTADO GALVA.GPL 1350-770-270 | 1 | 1 | 8435307514165 | 696.22
MARTIGRAP | 7108100000 | ARMARIO DESMONTADO GAL.GLP 1700-770-270 | 1 | 1 | 8435307514172 | 801.6
MARTIGRAP | 7101210000 | ARMARIO DESMONTADO GAL.GLP 1700-1050-270 | 1 | 1 | 8435307514189 | 885.95
MARTIGRAP | 7204100000 | ARMARIO DESMONT.GALVA.1070-770-400 | 1 | 1 | 8435307514066 | 777.14
MARTIGRAP | 7206100000 | ARMARIO DESMONT.GALVA.1500-770-400 | 1 | 1 | 8435307514073 | 870.15
MARTIGRAP | 7208100000 | ARMARIO DESMONT.GALVA. 1930-770-400 | 1 | 1 | 8435307514080 | 1029.87
MARTIGRAP | 7201010000 | ARMARIO DESMONTADO.GALVA.1500-1050-400 | 1 | 1 | 8435307514042 | 1042.39
MARTIGRAP | 7201210000 | ARMARIO DESMONTADO GALVA. 1930-1050-400 | 1 | 1 | 8435307514059 | 1095.53
MARTIGRAP | 7105810000 | ARMARIO DESMONTADO GALVA. GLP 900-1540-270 | 1 | 1 | 8435307514196 | 1149.69
MARTIGRAP | 7107121000 | ARMARIO DESMONTADO GAL.GLP 1350-1540-270 | 1 | 1 | 8435307514202 | 1392.45
MARTIGRAP | 7101316100 | ARMARIO DESMONTADO GAL.GLP 1700-1540-270 | 1 | 1 | 8435307514219 | 1603.2
MARTIGRAP | 7101720100 | ARMARIO DESMONTADO.GALVA. GLP 1700-1820-270 | 1 | 1 | 8435307514226 | 1687.55
MARTIGRAP | 7102124100 | ARMARIO DESMONTADO.GALVA. GLP 1700-2100-270 | 1 | 1 | 8435307514233 | 1771.9
MARTIGRAP | 7205810000 | ARMARIO DESMONT.GALVA. 1070-1540-400 | 1 | 1 | 8435307514097 | 1554.29
MARTIGRAP | 7207121000 | ARMARIO DESMONT.GALVA. 1500-1540-400 | 1 | 1 | 8435307514103 | 1740.3
MARTIGRAP | 7209181000 | ARMARIO GALVA. DESMONTADO 1500-2100-400 | 1 | 1 | 8435307514110 | 2084.77
MARTIGRAP | 7201316100 | ARMARIO DESMONTADO GALVA. 1930-1540-400 | 1 | 1 | 8435307514127 | 2059.74
MARTIGRAP | 7201720100 | ARMARIO DESMONT.GALVA. 1930-1820-400 | 1 | 1 | 8435307514134 | 2125.4
MARTIGRAP | 7202124100 | ARMARIO DESMONTADO.GALVA. 1930-2100-400 | 1 | 1 | 8435307514141 | 2191.05
MARTIGRAP | 7711000100 | SEÑALIZACIÓN CONTADOR INTERIOR | 1 | 1 | 8435307503244 | 6.28
MARTIGRAP | 7711000200 | SEÑALIZACIÓN CONTADOR EXTERIOR | 1 | 1 | 8435307503268 | 5.07
MARTIGRAP | 7711000700 | SEÑALIZACIÓN INDIVIDUAL | 1 | 1 | 8435307503282 | 1.3
MARTIGRAP | 7711000701 | SEÑALIZACIÓN INDIVIDUAL ALUMINIO | 1 | 1 | 8435307503299 | 1.02
MARTIGRAP | 7711001100 | PROHIBIDO FUMAR-GAS INFLAMABLE "LLAMA" | 1 | 1 | 8435307503305 | 33.25
MARTIGRAP | 7711001000 | SEÑALIZACIÓN "PROHIBIDO FUMAR" CIGARRO | 1 | 1 | 8435307503312 | 33.25
MARTIGRAP | 7711002000 | SEÑALIZACIÓN "SALA DE CALDERAS" | 1 | 1 | 8435307503329 | 33.25
MARTIGRAP | 7900000000 | CAJA DE PROTECCION Nº 0 110 x 110 x 85 | 1 | 1 | 8435307502605 | 31.89
MARTIGRAP | 7900000002 | CAJA DE PROTECCION Nº 0C 110 x 110 x 85 PARA CANDADO | 1 | 1 | 8435307515629 | 32.39
MARTIGRAP | 7900100000 | CAJA DE PROTECCION Nº 1 150 x 150 x 100 | 1 | 1 | 8435307502711 | 39.11
MARTIGRAP | 7900200000 | CAJA DE PROTECCION Nº 2 180 x 150 x 150 | 1 | 1 | 8435307502728 | 45.64
MARTIGRAP | 7900300000 | CAJA DE PROTECCION Nº 3 300 x 250 x 200 | 1 | 1 | 8435307502735 | 66.86
MARTIGRAP | 7920100000 | CERRADURA JIS | 1 | 1 | 8435307503183 | 77
MARTIGRAP | 7920200000 | CERRADURA TRIANGULAR | 1 | 1 | 8435307503190 | 9.14
MARTIGRAP | 7920300000 | CERRADURA TIPO MONEDA | 1 | 1 | 8435307503206 | 9.14
MARTIGRAP | 7921000000 | LLAVE TRIANGULAR | 1 | 1 | 8435307503213 | 6.06
MARTIGRAP | 8010800000 | JUEGO TORN.FIJACION LAVABO M8-100 | 50 | 200 | 8435307503145 | 1.46
MARTIGRAP | 8011000000 | JUEGO TORN.FIJACION LAVABO M10-110 | 50 | 125 | 8435307503152 | 2.19
MARTIGRAP | 8021000000 | JUEGO TORNILLO W.C HIERRO (VERTICAL) | 100 | 100 | 8435307503169 | 0.95
MARTIGRAP | 8022000000 | JUEGO TORNILLO W.C LATON (VERTICAL) | 100 | 100 | 8435307503176 | 2.47
MARTIGRAP | 8024000000 | JUEGO TORNILLO W.C INOX (VERTICAL) | 100 | 100 | 8435307515285 | 1.78
MARTIGRAP | 8023000000 | JUEGO TORNILLO W.C (HORIZONTAL) | 50 | 50 | 8435307514721 | 1.35
MARTIGRAP | 8023500000 | JUEGO TORNILLO W.C MULTI (HORIZONTAL) | 50 | 50 | 8435307513298 | 4.67
MARTIGRAP | 8031000000 | JUEGO TORNILLO TAZA-CISTERNA ACERO | 50 | 50 | 8435307508188 | 2.06
MARTIGRAP | 8032000000 | JUEGO TORNILLO TAZA-CISTERNA INOX | 50 | 50 | 8435307508195 | 3.69
MARTIGRAP | 8050000000 | SOPORTE RADIADOR ATONILLAR 75-1" | 100 | 100 | 8435307502476 | 1.07
MARTIGRAP | 8070000000 | SOPORTE RADIADOR FERROLI REGULABLE REGU.75-1" | 100 | 100 | 8435307513199 | 1.67
MARTIGRAP | 8051000000 | SOPORTE RADIADOR INVISIBLE (RADIADORES ALUMINIO DU | 100 | 100 | 8435307502483 | 2.46
MARTIGRAP | 8055500000 | SOPORTE RADIADOR ATORNILLAR 55-1.1/4 | 100 | 100 | 8435307502490 | 1.03
MARTIGRAP | 8057500000 | SOPORTE RADIADOR ATORNILLAR 75-1.1/4 | 100 | 100 | 8435307502506 | 1.08
MARTIGRAP | 8059500000 | SOPORTE RADIADOR ATORNILLAR 95-1.1/4 | 100 | 100 | 8435307502513 | 1.31
MARTIGRAP | 8080000000 | SOPORTE RADIADOR REVERSIBLE | 200 | 200 | 8435307502551 | 0.84
MARTIGRAP | 8060000000 | SOPORTE RADIA. EMPOT. FERROLI 175-1" | 200 | 200 | 8435307513175 | 0.85
MARTIGRAP | 8120000000 | SOPORTE TRIANGULAR REGULABLE CON JUNTA 75-1" | 100 | 100 | 8435307513205 | 1.52
MARTIGRAP | 8123000000 | SOPORTE TRIANGULAR REGULABLE 75-1" PINTADO | 100 | 100 | 8435307513625 | 2.4
MARTIGRAP | 8061100000 | SOPORTE UÑA RADIADOR NYLON | 250 | 250 | 8435307514714 | 0.69
MARTIGRAP | 8060100000 | SOPORTE UÑA RADIADOR | 200 | 200 | 8435307502520 | 0.55
MARTIGRAP | 8060200000 | SOPORTE UÑA RADIADOR RAYCO | 200 | 200 | 8435307502537 | 0.72
MARTIGRAP | 8200000000 | BOLSA CONJUNTO FIJACION SOPORTE RADIADOR | 50 | 50 | 8435307506948 | 1.72
MARTIGRAP | 8104000000 | JUEGO SOPORTE AIRE ACONDICIONADO SOLDADO 400 X 400 | 1 | 1 | 8435307511652 | 23.56
MARTIGRAP | 8104500000 | JUEGO SOPORTE AIRE ACONDICIONADO SOLDADO 450 X 450 | 1 | 1 | 8435307511669 | 33.54
MARTIGRAP | 8105000000 | JUEGO SOPORTE AIRE ACONDICIONADO SOLDADO 500 X 500 | 1 | 1 | 8435307511676 | 37.59
MARTIGRAP | 8104900000 | JUEGO SOPORTE AIRE ACONDICIONADO REFORZADO SOLDADO 450 X 450 | 1 | 1 | 8435307502568 | 36.11
MARTIGRAP | 8115900000 | JUEGO SOPORTE AIRE ACONDICIONADO REFORZADO SOLDADO 500 X 500 | 1 | 1 | 8435307502575 | 34.44
MARTIGRAP | 8109250169 | JUEGO SOPORTES GOMA ANTIVIBRACIONES 250x163x98 | 1 | 84 | 8435307516107 | 39.49
MARTIGRAP | 8109450169 | JUEGO SOPORTES GOMA ANTIVIBRACIONES 450x163x98 | 1 | 55 | 8435307516114 | 62.3
MARTIGRAP | 8109600169 | JUEGO SOPORTES GOMA ANTIVIBRACIONES 600x163x98 | 1 | 40 | 8435307516121 | 76.95
MARTIGRAP | 8109100169 | JUEGO SOPORTES GOMA ANTIVIBRACIONES 1000x163x98 | 1 | 25 | 8435307516138 | 130.94
MARTIGRAP | 8109500136 | JUEGO SOPORTES GOMA ANTIVIBRACIONES 500x130x60 | 1 | 91 | 8435307516145 | 49.64
MARTIGRAP | 8109400139 | JUEGO SOPORTES GOMA ANTIVIBRACIONES ECO 400X130X95 | 1 | 1 | 8435307516558 | 38.75
MARTIGRAP | 8109600139 | JUEGO SOPORTES GOMA ANTIVIBRACIONES ECO 600x130x95 | 1 | 1 | 8435307516541 | 61.76
MARTIGRAP | 4114000000 | JUEGO SOPORTE INOX AIRE ACON. SOLDADO 400 X 400 | 1 | 1 | 8435307511690 | 59.88
MARTIGRAP | 4114500000 | JUEGO SOPORTE INOX AIRE ACON. SOLDADO 450 X 450 | 1 | 1 | 8435307511706 | 51.06
MARTIGRAP | 4115000000 | JUEGO SOPORTE INOX AIRE ACON. SOLDADO 500 X 500 | 1 | 1 | 8435307511713 | 62
MARTIGRAP | 4113165000 | JUEGO SOPORTE AIRE ACON. REFORZADO INOX316 SOLDADO 500 X 500 | 1 | 1 | 8435307515551 | 136
MARTIGRAP | 4113166000 | JUEGO SOPORTE AIRE ACON. REFORZADO INOX316 SOLDADO 600 X 600 | 1 | 1 | 8435307515568 | 161
MARTIGRAP | 4113167500 | JUEGO SOPORTE AIRE ACON. REFORZADO INOX316 SOLDADO 750 X 750 | 1 | 1 | 8435307516435 | 306.18
MARTIGRAP | 8130865000 | JUEGO ALCAYATA FIJACION CALENTADOR M8-65 | 100 | 100 | 8435307502544 | 1.17
MARTIGRAP | 8131075000 | JUEGO ALCAYATA FIJACION CALENTADOR M10-75 | 100 | 100 | 8435307509864 | 1.36
MARTIGRAP | 8140860000 | JUEGO TORNILLO CALENTADOR M8-60 | 100 | 100 | 8435307510372 | 1.22
MARTIGRAP | 8141080000 | JUEGO TORNILLO CALENTADOR M10X80 | 100 | 100 | 8435307510389 | 2.12
MARTIGRAP | 8150350000 | JUEGO SILEMBLOCKS AIRE ACONDICIONADO SOPORTE A-35 | 50 | 50 | 8435307502742 | 3.9
MARTIGRAP | 8150450000 | JUEGO SILEMBLOCKS AIRE ACONDICIONADO SOPORTE A-45 | 40 | 40 | 8435307502759 | 4.98
MARTIGRAP | 8150400000 | JUEGO SILEMBLOCKS AIRE ACONDICIONADO SUELO S-40 | 50 | 50 | 8435307502766 | 4.13
MARTIGRAP | 8150600000 | JUEGO SILEMBLOCKS AIRE ACONDICIONADO SUELO S-60 | 40 | 40 | 8435307502773 | 6.56
MARTIGRAP | 8150700000 | JUEGO SILEMBLOCKS AIRE ACONDICIONADO SUELO S-70 | 1 | 15 | 8435307515933 | 12.65
MARTIGRAP | 8201080000 | CONJ. TACO-TORNILLO FIJATERM 10 X 80 | 25 | 25 | 8435307503558 | 1.19
MARTIGRAP | 8201010000 | CONJ. TACO-TORNILLO FIJATERM 10 X 100 | 25 | 25 | 8435307503541 | 1.64
MARTIGRAP | 9010060000 | ABRAZADERA M-6 6 MM | 100 | 2000 | 8435307503695 | 0.152
MARTIGRAP | 9010080000 | ABRAZADERA M-6 8 MM | 100 | 2000 | 8435307503701 | 0.1269
MARTIGRAP | 9010100000 | ABRAZADERA M-6 10 MM | 100 | 2000 | 8435307503718 | 0.1265
MARTIGRAP | 9010120000 | ABRAZADERA M-6 12 MM | 100 | 1000 | 8435307503725 | 0.1574
MARTIGRAP | 9010140000 | ABRAZADERA M-6 14 MM | 100 | 1000 | 8435307503732 | 0.1307
MARTIGRAP | 9010150000 | ABRAZADERA M-6 15 MM | 100 | 1000 | 8435307503749 | 0.1812
MARTIGRAP | 9010160000 | ABRAZADERA M-6 16 MM | 100 | 1000 | 8435307503756 | 0.1617
MARTIGRAP | 9010180000 | ABRAZADERA M-6 18 MM | 100 | 1000 | 8435307503763 | 0.1599
MARTIGRAP | 9010200000 | ABRAZADERA M-6 20 MM | 100 | 1000 | 8435307503770 | 0.1685
MARTIGRAP | 9010220000 | ABRAZADERA M-6 22 MM | 100 | 1000 | 8435307503787 | 0.1838
MARTIGRAP | 9010250000 | ABRAZADERA M-6 25 MM | 100 | 1000 | 8435307503794 | 0.1946
MARTIGRAP | 9010260000 | ABRAZADERA M-6 26 MM | 100 | 1000 | 8435307503800 | 0.1679
MARTIGRAP | 9010280000 | ABRAZADERA M-6 28 MM | 100 | 1000 | 8435307503817 | 0.1937
MARTIGRAP | 9010320000 | ABRAZADERA M-6 32 MM | 50 | 500 | 8435307503824 | 0.2389
MARTIGRAP | 9010350000 | ABRAZADERA M-6 35 MM | 50 | 500 | 8435307503831 | 0.2632
MARTIGRAP | 9010400000 | ABRAZADERA M-6 40 MM | 50 | 500 | 8435307503848 | 0.3048
MARTIGRAP | 9010420000 | ABRAZADERA M-6 42 MM | 50 | 500 | 8435307503855 | 0.3081
MARTIGRAP | 9010480000 | ABRAZADERA M-6 48 MM | 50 | 500 | 8435307503862 | 0.2453
MARTIGRAP | 9010500000 | ABRAZADERA M-6 50 MM | 50 | 500 | 8435307503879 | 0.4148
MARTIGRAP | 9010540000 | ABRAZADERA M-6 54 MM | 50 | 500 | 8435307503886 | 0.3298
MARTIGRAP | 9010600000 | ABRAZADERA M-6 60 MM | 50 | 300 | 8435307503893 | 0.3466
MARTIGRAP | 9010630000 | ABRAZADERA M-6 63 MM | 50 | 300 | 8435307503909 | 0.419
MARTIGRAP | 9020120000 | ABRAZ.DOBLE M-6 12 MM | 100 | 1000 | 8435307503916 | 0.2448
MARTIGRAP | 9020150000 | ABRAZ.DOBLE M-6 15 MM | 100 | 1000 | 8435307503923 | 0.3123
MARTIGRAP | 9020180000 | ABRAZ.DOBLE M-6 18 MM | 100 | 1000 | 8435307503930 | 0.3193
MARTIGRAP | 9020220000 | ABRAZ.DOBLE M-6 22 MM | 50 | 500 | 8435307503947 | 0.3452
MARTIGRAP | 9020280000 | ABRAZ.DOBLE M-6 28 MM | 50 | 500 | 8435307503954 | 0.4283
MARTIGRAP | 9030100000 | ABRAZADERA CROMADA M-6 10MM | 100 | 1000 | 8435307503220 | 0.2586
MARTIGRAP | 9030120000 | ABRAZADERA CROMADA M-6 12MM | 100 | 1000 | 8435307503237 | 0.3181
MARTIGRAP | 9050100000 | ABRAZADERA C/TIRAFONDO 10 MM | 100 | 1000 | 8435307503961 | 0.1836
MARTIGRAP | 9050120000 | ABRAZADERA C/TIRAFONDO 12 MM | 100 | 1000 | 8435307503978 | 0.2104
MARTIGRAP | 9050140000 | ABRAZADERA C/TIRAFONDO 14 MM | 100 | 1000 | 8435307503985 | 0.2132
MARTIGRAP | 9050150000 | ABRAZADERA C/TIRAFONDO 15 MM | 100 | 1000 | 8435307503992 | 0.2272
MARTIGRAP | 9050160000 | ABRAZADERA C/TIRAFONDO 16 MM | 100 | 1000 | 8435307504005 | 0.2335
MARTIGRAP | 9050180000 | ABRAZADERA C/TIRAFONDO 18 MM | 100 | 1000 | 8435307504012 | 0.2816
MARTIGRAP | 9050200000 | ABRAZADERA C/TIRAFONDO 20 MM | 100 | 1000 | 8435307504029 | 0.2731
MARTIGRAP | 9050220000 | ABRAZADERA C/TIRAFONDO 22 MM | 50 | 500 | 8435307504036 | 0.2819
MARTIGRAP | 9050250000 | ABRAZADERA C/TIRAFONDO 25 MM | 50 | 500 | 8435307504043 | 0.2795
MARTIGRAP | 9050260000 | ABRAZADERA C/TIRAFONDO 26 MM | 50 | 500 | 8435307504050 | 0.2721
MARTIGRAP | 9050280000 | ABRAZADERA C/TIRAFONDO 28 MM | 50 | 500 | 8435307504067 | 0.2637
MARTIGRAP | 9050320000 | ABRAZADERA C/TIRAFONDO 32 MM | 50 | 500 | 8435307504074 | 0.3436
MARTIGRAP | 9050350000 | ABRAZADERA C/TIRAFONDO 35 MM | 50 | 500 | 8435307504081 | 0.3306
MARTIGRAP | 9050400000 | ABRAZADERA C/TIRAFONDO 40 MM | 50 | 500 | 8435307504098 | 0.3603
MARTIGRAP | 9050420000 | ABRAZADERA C/TIRAFONDO 42 MM | 25 | 250 | 8435307504104 | 0.3487
MARTIGRAP | 9050480000 | ABRAZADERA C/TIRAFONDO 48 MM | 25 | 250 | 8435307504111 | 0.3994
MARTIGRAP | 9050500000 | ABRAZADERA C/TIRAFONDO 50 MM | 25 | 250 | 8435307504128 | 0.5096
MARTIGRAP | 9050540000 | ABRAZADERA C/TIRAFONDO 54 MM | 25 | 250 | 8435307504135 | 0.5268
MARTIGRAP | 9050600000 | ABRAZADERA C/TIRAFONDO 60 MM | 25 | 250 | 8435307504142 | 0.5222
MARTIGRAP | 9050630000 | ABRAZADERA C/TIRAFONDO 63 MM | 25 | 250 | 8435307504159 | 0.6476
MARTIGRAP | 9060120000 | ABRAZADERA DOBLE C/TIRAFONFO 12 MM | 100 | 1000 | 8435307504166 | 0.3189
MARTIGRAP | 9060150000 | ABRAZADERA DOBLE C/TIRAFONFO 15 MM | 100 | 1000 | 8435307504173 | 0.3413
MARTIGRAP | 9060180000 | ABRAZADERA DOBLE C/TIRAFONFO 18 MM | 50 | 500 | 8435307504180 | 0.3946
MARTIGRAP | 9060220000 | ABRAZADERA DOBLE C/TIRAFONFO 22 MM | 50 | 500 | 8435307504197 | 0.4363
MARTIGRAP | 9060280000 | ABRAZADERA DOBLE C/TIRAFONFO 28 MM | 25 | 250 | 8435307504203 | 0.4932
MARTIGRAP | 9070100000 | ABRAZADERA PLASTIFICADA NEGRA 10 MM | 100 | 1000 | 8435307504999 | 0.3042
MARTIGRAP | 9070120000 | ABRAZADERA PLASTIFICADA NEGRA 12 MM | 100 | 1000 | 8435307505002 | 0.3169
MARTIGRAP | 9070150000 | ABRAZADERA PLASTIFICADA NEGRA 15 MM | 100 | 1000 | 8435307505019 | 0.3105
MARTIGRAP | 9070180000 | ABRAZADERA PLASTIFICADA NEGRA 18 MM | 100 | 1000 | 8435307505026 | 0.3284
MARTIGRAP | 9070220000 | ABRAZADERA PLASTIFICADA NEGRA 22 MM | 50 | 500 | 8435307505033 | 0.3286
MARTIGRAP | 9070280000 | ABRAZADERA PLASTIFICADA NEGRA 28 MM | 50 | 500 | 8435307505040 | 0.3528
MARTIGRAP | 9070350000 | ABRAZADERA PLASTIFICADA NEGRA 35 MM | 50 | 500 | 8435307505057 | 0.42
MARTIGRAP | 9070420000 | ABRAZADERA PLASTIFICADA NEGRA 42 MM | 25 | 250 | 8435307505064 | 0.4559
MARTIGRAP | 9070540000 | ABRAZADERA PLASTIFICADA NEGRA 54 MM | 25 | 250 | 8435307505071 | 0.6084
MARTIGRAP | 9080120000 | ABRAZADERA DOBLE PLASTIFICADA NEGRA 12 MM | 100 | 1000 | 8435307505088 | 0.3896
MARTIGRAP | 9080150000 | ABRAZADERA DOBLE PLASTIFICADA NEGRA 15-16 MM | 50 | 500 | 8435307505095 | 0.4673
MARTIGRAP | 9080180000 | ABRAZADERA DOBLE PLASTIFICADA NEGRA 18 MM | 50 | 500 | 8435307505101 | 0.618
MARTIGRAP | 9080220000 | ABRAZADERA DOBLE PLASTIFICADA NEGRA 22 MM | 50 | 500 | 8435307505118 | 0.5078
MARTIGRAP | 9080280000 | ABRAZADERA DOBLE PLASTIFICADA NEGRA 28 MM | 25 | 250 | 8435307505125 | 0.6167
MARTIGRAP | 9090630000 | ABRAZADERA DESAGÜE M-8 63 | 100 | 100 | 8435307510044 | 0.98
MARTIGRAP | 9090750000 | ABRAZADERA DESAGÜE M-8 75 | 100 | 100 | 8435307505323 | 1.05
MARTIGRAP | 9090800000 | ABRAZADERA DESAGÜE M-8 80 | 100 | 100 | 8435307510051 | 1.12
MARTIGRAP | 9090900000 | ABRAZADERA DESAGÜE M-8 90 | 100 | 100 | 8435307505330 | 1.08
MARTIGRAP | 9091000000 | ABRAZADERA DESAGÜE M-8 100 | 100 | 100 | 8435307510068 | 1.26
MARTIGRAP | 9091100000 | ABRAZADERA DESAGÜE M-8 110 | 100 | 100 | 8435307505347 | 1.21
MARTIGRAP | 9091250000 | ABRAZADERA DESAGÜE M-8 125 | 100 | 100 | 8435307505354 | 1.2
MARTIGRAP | 9091400000 | ABRAZADERA DESAGÜE M-8 140 | 100 | 100 | 8435307510808 | 1.52
MARTIGRAP | 9091600000 | ABRAZADERA DESAGÜE M-8 160 | 50 | 50 | 8435307505361 | 1.85
MARTIGRAP | 9092000000 | ABRAZADERA DESAGÜE M-8 200 | 50 | 50 | 8435307505378 | 2.56
MARTIGRAP | 9130600000 | GRAPA 6 | 100 | 1000 | 8435307505613 | 0.0543
MARTIGRAP | 9130800000 | GRAPA 8 | 100 | 1000 | 8435307505620 | 0.0712
MARTIGRAP | 9131000000 | GRAPA 10 | 100 | 1000 | 8435307505637 | 0.0644
MARTIGRAP | 9131200000 | GRAPA 12 | 100 | 1000 | 8435307505644 | 0.0655
MARTIGRAP | 9131400000 | GRAPA 14 | 100 | 1000 | 8435307505651 | 0.0818
MARTIGRAP | 9131500000 | GRAPA 15 | 100 | 1000 | 8435307505668 | 0.0991
MARTIGRAP | 9131600000 | GRAPA 16 | 100 | 1000 | 8435307505675 | 0.089
MARTIGRAP | 9131800000 | GRAPA 18 | 100 | 1000 | 8435307505682 | 0.0991
MARTIGRAP | 9132000000 | GRAPA 20 | 100 | 1000 | 8435307505699 | 0.1176
MARTIGRAP | 9132200000 | GRAPA 22 | 100 | 1000 | 8435307505705 | 0.1554
MARTIGRAP | 9132500000 | GRAPA 25 | 100 | 1000 | 8435307505712 | 0.1596
MARTIGRAP | 9132600000 | GRAPA 26 | 100 | 1000 | 8435307505729 | 0.1792
MARTIGRAP | 9132800000 | GRAPA 28 | 100 | 1000 | 8435307505736 | 0.134
MARTIGRAP | 9133200000 | GRAPA 32 | 100 | 1000 | 8435307505743 | 0.2352
MARTIGRAP | 9134000000 | GRAPA 40 | 50 | 500 | 8435307505750 | 0.2946
MARTIGRAP | 9134200000 | GRAPA 42 | 50 | 500 | 8435307505767 | 0.2338
MARTIGRAP | 9135000000 | GRAPA 50 | 50 | 500 | 8435307505774 | 0.3972
MARTIGRAP | 9140800000 | GRAPA OMEGA 8 | 100 | 1000 | 8435307505781 | 0.0941
MARTIGRAP | 9141000000 | GRAPA OMEGA 10 | 100 | 1000 | 8435307505798 | 0.0859
MARTIGRAP | 9141200000 | GRAPA OMEGA 12 | 100 | 1000 | 8435307505804 | 0.1051
MARTIGRAP | 9141400000 | GRAPA OMEGA 14 | 100 | 1000 | 8435307505811 | 0.0783
MARTIGRAP | 9141500000 | GRAPA OMEGA 15 | 100 | 1000 | 8435307505828 | 0.101
MARTIGRAP | 9141600000 | GRAPA OMEGA 16 | 100 | 1000 | 8435307505835 | 0.1446
MARTIGRAP | 9141800000 | GRAPA OMEGA 18 | 100 | 1000 | 8435307505842 | 0.14
MARTIGRAP | 9142000000 | GRAPA OMEGA 20 | 100 | 1000 | 8435307505859 | 0.1316
MARTIGRAP | 9142200000 | GRAPA OMEGA 22 | 100 | 1000 | 8435307505866 | 0.1781
MARTIGRAP | 9142500000 | GRAPA OMEGA 25 | 100 | 1000 | 8435307505873 | 0.1793
MARTIGRAP | 9142600000 | GRAPA OMEGA 26 | 100 | 1000 | 8435307505880 | 0.2176
MARTIGRAP | 9142800000 | GRAPA OMEGA 28 | 100 | 1000 | 8435307505897 | 0.2298
MARTIGRAP | 9143200000 | GRAPA OMEGA 32 | 50 | 500 | 8435307505903 | 0.2583
MARTIGRAP | 9144000000 | GRAPA OMEGA 40 | 50 | 500 | 8435307505910 | 0.3646
MARTIGRAP | 9144200000 | GRAPA OMEGA 42 | 50 | 500 | 8435307505927 | 0.3696
MARTIGRAP | 9144700000 | GRAPA OMEGA 47 | 50 | 500 | 8435307505934 | 0.3752
MARTIGRAP | 9145000000 | GRAPA OMEGA 50 | 50 | 500 | 8435307505941 | 0.4962
MARTIGRAP | 9146000000 | GRAPA OMEGA 60 | 50 | 500 | 8435307505958 | 0.3679
MARTIGRAP | 9146300000 | GRAPA OMEGA 63 | 50 | 250 | 8435307505965 | 0.5589
MARTIGRAP | 9150180000 | ABRAZADERA ISOFONICA M-8+10 18 | 100 | 100 | 8435307504524 | 0.92
MARTIGRAP | 9150220000 | ABRAZADERA ISOFONICA M-8+10 22 | 100 | 100 | 8435307504531 | 0.83
MARTIGRAP | 9150280000 | ABRAZADERA ISOFONICA M-8+10 28 | 100 | 100 | 8435307504548 | 0.9
MARTIGRAP | 9150350000 | ABRAZADERA ISOFONICA M-8+10 35 | 100 | 100 | 8435307504555 | 0.93
MARTIGRAP | 9150420000 | ABRAZADERA ISOFONICA M-8+10 42 | 100 | 100 | 8435307504562 | 1.03
MARTIGRAP | 9150480000 | ABRAZADERA ISOFONICA M-8+10 48 | 100 | 100 | 8435307504579 | 1.17
MARTIGRAP | 9150540000 | ABRAZADERA ISOFONICA M-8+10 54 | 100 | 100 | 8435307504586 | 1.29
MARTIGRAP | 9150600000 | ABRAZADERA ISOFONICA M-8+10 60 | 50 | 50 | 8435307504593 | 1.32
MARTIGRAP | 9150700000 | ABRAZADERA ISOFONICA M-8+10 67 | 50 | 50 | 8435307504609 | 1.55
MARTIGRAP | 9150750000 | ABRAZADERA ISOFONICA M-8+10 75 | 50 | 50 | 8435307504616 | 1.49
MARTIGRAP | 9150800000 | ABRAZADERA ISOFONICA M-8+10 80 | 50 | 50 | 8435307508690 | 1.87
MARTIGRAP | 9150900000 | ABRAZADERA ISOFONICA M-8+10 90 | 50 | 50 | 8435307504623 | 1.66
MARTIGRAP | 9151000000 | ABRAZADERA ISOFONICA M-8+10 100 | 50 | 50 | 8435307504630 | 2.08
MARTIGRAP | 9151100000 | ABRAZADERA ISOFONICA M-8+10 110 | 50 | 50 | 8435307504647 | 1.94
MARTIGRAP | 9151150000 | ABRAZADERA ISOFONICA M-8+10 115 | 50 | 50 | 8435307504654 | 2.18
MARTIGRAP | 9151250000 | ABRAZADERA ISOFONICA M-8+10 125 | 25 | 50 | 8435307504661 | 2.36
MARTIGRAP | 9151330000 | ABRAZADERA ISOFONICA M-8+10 133 | 25 | 50 | 8435307504678 | 2.32
MARTIGRAP | 9151400000 | ABRAZADERA ISOFONICA M-8+10 140 | 25 | 50 | 8435307504685 | 2.89
MARTIGRAP | 9151500000 | ABRAZADERA ISOFONICA M-8+10 150 | 25 | 50 | 8435307508676 | 3.08
MARTIGRAP | 9151600000 | ABRAZADERA ISOFONICA M-8+10 160 | 25 | 25 | 8435307504692 | 3.15
MARTIGRAP | 9151680000 | ABRAZADERA ISOFONICA M-8+10 168 | 25 | 50 | 8435307504708 | 3.16
MARTIGRAP | 9151750000 | ABRAZADERA ISOFONICA M-8+10 175 | 25 | 50 | 8435307504715 | 3.05
MARTIGRAP | 9151800000 | ABRAZADERA ISOFONICA M-8+10 180 | 25 | 50 | 8435307508256 | 3.54
MARTIGRAP | 9152000000 | ABRAZADERA ISOFONICA M-8+10 200 | 25 | 50 | 8435307504722 | 3.84
MARTIGRAP | 9152200000 | ABRAZADERA ISOFONICA M-8+10 220 | 25 | 50 | 8435307504739 | 3.95
MARTIGRAP | 9152500000 | ABRAZADERA ISOFONICA M-8+10 250 | 25 | 25 | 8435307504746 | 4.56
MARTIGRAP | 9152800000 | ABRAZADERA ISOFONICA M-8+10 280 | 25 | 25 | 8435307508263 | 5.14
MARTIGRAP | 9153000000 | ABRAZADERA ISOFONICA M-8+10 300 | 25 | 25 | 8435307504753 | 6.04
MARTIGRAP | 9153150000 | ABRAZADERA ISOFONICA M-8+10 315 | 25 | 25 | 8435307504760 | 6.12
MARTIGRAP | 9153550000 | ABRAZADERA ISOFONICA M-8+10 355 | 25 | 25 | 8435307508270 | 10.06
MARTIGRAP | 9154000000 | ABRAZADERA ISOFONICA M-8+10 400 | 25 | 25 | 8435307508287 | 10.53
MARTIGRAP | 9154500000 | ABRAZADERA ISOFONICA M-8+10 450 | 10 | 10 | 8435307508294 | 12.15
MARTIGRAP | 9155000000 | ABRAZADERA ISOFONICA M-8+10 500 | 10 | 10 | 8435307508300 | 12.62
MARTIGRAP | 9155600000 | ABRAZADERA ISOFONICA M-8+10 560 | 10 | 10 | 8435307508317 | 13.62
MARTIGRAP | 9156000000 | ABRAZADERA ISOFONICA M-8+10 600 | 10 | 10 | 8435307508324 | 13.76
MARTIGRAP | 9156300000 | ABRAZADERA ISOFONICA M-8+10 630 | 10 | 10 | 8435307508331 | 11.84
MARTIGRAP | 9160150000 | ABRAZADERA ISOFONICA M-8 15 (11-15) | 100 | 100 | 8435307513335 | 0.54
MARTIGRAP | 9160180000 | ABRAZADERA ISOFONICA M-8 18 (16-20) | 100 | 100 | 8435307509963 | 0.52
MARTIGRAP | 9160220000 | ABRAZADERA ISOFONICA M-8 22 (20-24) | 100 | 100 | 8435307509970 | 0.57
MARTIGRAP | 9160280000 | ABRAZADERA ISOFONICA M-8 28 (25-30) | 100 | 100 | 8435307509987 | 0.6
MARTIGRAP | 9160350000 | ABRAZADERA ISOFONICA M-8 35 (32-37) | 100 | 100 | 8435307509994 | 0.71
MARTIGRAP | 9160420000 | ABRAZADERA ISOFONICA M-8 42 (39-46) | 100 | 100 | 8435307510006 | 0.93
MARTIGRAP | 9160480000 | ABRAZADERA ISOFONICA M-8 48 (47-53) | 100 | 100 | 8435307510013 | 0.99
MARTIGRAP | 9160540000 | ABRAZADERA ISOFONICA M-8 54 (53-59) | 100 | 100 | 8435307510020 | 1.09
MARTIGRAP | 9160600000 | ABRAZADERA ISOFONICA M-8 60 (59-66) | 50 | 50 | 8435307510037 | 1.13
MARTIGRAP | 9170220000 | ABRAZADERA ISOFONICA AMARILLA M-8+10 22 | 100 | 100 | 8435307511331 | 0.67
MARTIGRAP | 9170480000 | ABRAZADERA ISOFONICA AMARILLA M-8+10 48 | 100 | 100 | 8435307511379 | 0.94
MARTIGRAP | 9170540000 | ABRAZADERA ISOFONICA AMARILLA M-8+10 54 | 100 | 100 | 8435307511386 | 1
MARTIGRAP | 9170750000 | ABRAZADERA ISOFONICA AMARILLA M-8+10 75 | 50 | 50 | 8435307511409 | 1.19
MARTIGRAP | 9230180000 | ABRAZADERA REFORZADA PLASTIF. AMARILLA 18 | 100 | 100 | 8435307504777 | 0.78
MARTIGRAP | 9230220000 | ABRAZADERA REFORZADA PLASTIF. AMARILLA 22 | 100 | 100 | 8435307504784 | 0.82
MARTIGRAP | 9230280000 | ABRAZADERA REFORZADA PLASTIF. AMARILLA 28 | 100 | 100 | 8435307504791 | 0.85
MARTIGRAP | 9230350000 | ABRAZADERA REFORZADA PLASTIF. AMARILLA 35 | 100 | 100 | 8435307504807 | 0.89
MARTIGRAP | 9230420000 | ABRAZADERA REFORZADA PLASTIF. AMARILLA 42 | 100 | 100 | 8435307504814 | 0.97
MARTIGRAP | 9230480000 | ABRAZADERA REFORZADA PLASTIF. AMARILLA 48 | 100 | 100 | 8435307504821 | 1.11
MARTIGRAP | 9230540000 | ABRAZADERA REFORZADA PLASTIF. AMARILLA 54 | 100 | 100 | 8435307504838 | 1.05
MARTIGRAP | 9230600000 | ABRAZADERA REFORZADA PLASTIF. AMARILLA 60 | 100 | 100 | 8435307504845 | 1.29
MARTIGRAP | 9230750000 | ABRAZADERA REFORZADA PLASTIF. AMARILLA 75 | 100 | 100 | 8435307504852 | 1.48
MARTIGRAP | 9230900000 | ABRAZADERA REFORZADA PLASTIF. AMARILLA 90 | 100 | 100 | 8435307504869 | 1.7
MARTIGRAP | 9231000000 | ABRAZADERA REFORZADA PLASTIF. AMARILLA 100 | 25 | 50 | 8435307504876 | 1.56
MARTIGRAP | 9231150000 | ABRAZADERA REFORZADA PLASTIF. AMARILLA 115 | 25 | 50 | 8435307504883 | 2.13
MARTIGRAP | 9231400000 | ABRAZADERA REFORZADA PLASTIF. AMARILLA 140 | 25 | 50 | 8435307504890 | 2.46
MARTIGRAP | 9231600000 | ABRAZADERA REFORZADA PLASTIF. AMARILLA 160 | 25 | 50 | 8435307504906 | 2.84
MARTIGRAP | 9240120000 | ABRAZADERA LIGERA M-6 PLASTIFICADA AMARILLA 12 | 100 | 1000 | 8435307504913 | 0.286
MARTIGRAP | 9240150000 | ABRAZADERA LIGERA M-6 PLASTIFICADA AMARILLA 15 | 100 | 1000 | 8435307504920 | 0.339
MARTIGRAP | 9240180000 | ABRAZADERA LIGERA M-6 PLASTIFICADA AMARILLA 18 | 100 | 1000 | 8435307504937 | 0.316
MARTIGRAP | 9240220000 | ABRAZADERA LIGERA M-6 PLASTIFICADA AMARILLA 22 | 50 | 500 | 8435307504944 | 0.321
MARTIGRAP | 9240280000 | ABRAZADERA LIGERA M-6 PLASTIFICADA AMARILLA 28 | 50 | 500 | 8435307504951 | 0.3525
MARTIGRAP | 9240350000 | ABRAZADERA LIGERA M-6 PLASTIFICADA AMARILLA 35 | 50 | 500 | 8435307504968 | 0.4192
MARTIGRAP | 9250090000 | FLORON SEPARADOR 9 MM ALTO | 100 | 100 | 8435307505590 | 0.0985
MARTIGRAP | 9250250000 | FLORON PLANO Ø 25 MM | 100 | 100 | 8435307505606 | 0.0538
MARTIGRAP | 9260630000 | TORNILLO ABRAZADERA M-6 X 30 | 100 | 5000 | 8435307505439 | 0.0657
MARTIGRAP | 9260640000 | TORNILLO ABRAZADERA M-6 X 40 | 100 | 5000 | 8435307505446 | 0.0906
MARTIGRAP | 9260650000 | TORNILLO ABRAZADERA M-6 X 50 | 100 | 2000 | 8435307505453 | 0.1013
MARTIGRAP | 9260840000 | TORNILLO ABRAZADERA M-8 X 40 | 100 | 2000 | 8435307505460 | 0.1298
MARTIGRAP | 9260860000 | TORNILLO ABRAZADERA M-8 X 60 | 100 | 2000 | 8435307505477 | 0.1593
MARTIGRAP | 9260880000 | TORNILLO ABRAZADERA M-8 X 80 | 100 | 2000 | 8435307505484 | 0.2291
MARTIGRAP | 9261050000 | TORNILLO ABRAZADERA M-10 X 50 | 100 | 1000 | 8435307505491 | 0.2535
MARTIGRAP | 9274300000 | TORNILLO 4.2 X 30 | 100 | 2500 | 8435307505507 | 0.1322
MARTIGRAP | 9274400000 | TORNILLO 4.2 X 40 | 100 | 2500 | 8435307505514 | 0.153
MARTIGRAP | 9275250000 | TORNILLO 5 X 25 | 100 | 2500 | 8435307505521 | 0.126
MARTIGRAP | 9275300000 | TORNILLO 5 X 30 | 100 | 2000 | 8435307505538 | 0.1244
MARTIGRAP | 9275350000 | TORNILLO 5 X 35 | 100 | 2000 | 8435307505545 | 0.1418
MARTIGRAP | 9275540000 | TORNILLO HEXAGONAL 5.5 X 40 | 100 | 5000 | 8435307505552 | 0.1334
MARTIGRAP | 9270351300 | TORNILLO ROSCA CHAPA 3.5X13 DIN7981 ZINCADO | 100 | 100 | 8435307514691 | 0.0289
MARTIGRAP | 9270421300 | TORNILLO ROSCA CHAPA 4.2X13 DIN7981 ZINCADO | 1 | 100 | 8435307514707 | 0.0473
MARTIGRAP | 9280540000 | TORNILLO BARRAQUERO DIN571 5X40 | 200 | 3200 | 8435307515155 | 0.1009
MARTIGRAP | 9280640000 | TORNILLO BARRAQUERO DIN571 6X40 | 100 | 2000 | 8435307515162 | 0.1731
MARTIGRAP | 9280650000 | TORNILLO BARRAQUERO DIN571 6X50 | 100 | 1600 | 8435307515179 | 0.1925
MARTIGRAP | 9280760000 | TORNILLO BARRAQUERO DIN571 7X60 | 100 | 1200 | 8435307515186 | 0.2958
MARTIGRAP | 9280780000 | TORNILLO BARRAQUERO DIN571 7X80 | 100 | 800 | 8435307515193 | 0.3494
MARTIGRAP | 9280850000 | TORNILLO BARRAQUERO DIN571 8X50 | 100 | 1200 | 8435307515209 | 0.3593
MARTIGRAP | 9280860000 | TORNILLO BARRAQUERO DIN571 8X60 | 100 | 800 | 8435307515216 | 0.3646
MARTIGRAP | 9280870000 | TORNILLO BARRAQUERO DIN571 8X70 | 100 | 800 | 8435307515223 | 0.4084
MARTIGRAP | 9280880000 | TORNILLO BARRAQUERO DIN571 8X80 | 100 | 800 | 8435307515230 | 0.4587
MARTIGRAP | 9280890000 | TORNILLO BARRAQUERO DIN571 8X90 | 100 | 600 | 8435307515247 | 0.5075
MARTIGRAP | 9281060000 | TORNILLO BARRAQUERO DIN571 10X60 | 100 | 600 | 8435307515254 | 0.6341
MARTIGRAP | 9281080000 | TORNILLO BARRAQUERO DIN571 10X80 | 50 | 400 | 8435307515261 | 0.8251
MARTIGRAP | 9281011000 | TORNILLO BARRAQUERO DIN571 10X110 | 50 | 300 | 8435307515278 | 1.008
MARTIGRAP | 9300101300 | ABRAZADERA TERMOAISLANTE TERM M8+10 10X13 | 1 | 20 | 8435307515728 | 4.47
MARTIGRAP | 9300121300 | ABRAZADERA TERMOAISLANTE TERM M8+10 12X13 | 1 | 20 | 8435307515742 | 4.51
MARTIGRAP | 9300151300 | ABRAZADERA TERMOAISLANTE TERM M8+10 15X13 | 1 | 20 | 8435307515766 | 4.57
MARTIGRAP | 9300191300 | ABRAZADERA TERMOAISLANTE TERM M8+10 19X13 | 1 | 20 | 8435307515797 | 4.87
MARTIGRAP | 9300221300 | ABRAZADERA TERMOAISLANTE TERM M8+10 22X13 | 1 | 20 | 8435307515810 | 5.06
MARTIGRAP | 9300281300 | ABRAZADERA TERMOAISLANTE TERM M8+10 28X13 | 1 | 20 | 8435307515834 | 5.89
MARTIGRAP | 9300101900 | ABRAZADERA TERMOAISLANTE TERM M8+10 10X19 | 1 | 20 | 8435307515735 | 7.93
MARTIGRAP | 9300121900 | ABRAZADERA TERMOAISLANTE TERM M8+10 12X19 | 1 | 20 | 8435307515759 | 8.05
MARTIGRAP | 9300151900 | ABRAZADERA TERMOAISLANTE TERM M8+10 15X19 | 1 | 20 | 8435307515773 | 8.64
MARTIGRAP | 9300171900 | ABRAZADERA TERMOAISLANTE TERM M8+10 17X19 | 1 | 20 | 8435307515780 | 5.5
MARTIGRAP | 9300191900 | ABRAZADERA TERMOAISLANTE TERM M8+10 19X19 | 1 | 20 | 8435307515803 | 8.87
MARTIGRAP | 9300221900 | ABRAZADERA TERMOAISLANTE TERM M8+10 22X19 | 1 | 20 | 8435307515827 | 8.66
MARTIGRAP | 9300281900 | ABRAZADERA TERMOAISLANTE TERM M8+10 28X19 | 1 | 20 | 8435307515841 | 9.73
MARTIGRAP | 9300351900 | ABRAZADERA TERMOAISLANTE TERM M8+10 35X19 | 1 | 20 | 8435307515858 | 9.99
MARTIGRAP | 9300421900 | ABRAZADERA TERMOAISLANTE TERM M8+10 42X19 | 1 | 20 | 8435307515865 | 11.07
MARTIGRAP | 9300541900 | ABRAZADERA TERMOAISLANTE TERM M8+10 54X19 | 1 | 20 | 8435307515872 | 13.38
MARTIGRAP | 9300641900 | ABRAZADERA TERMOAISLANTE TERM M8+10 64X19 | 1 | 24 | 8435307515889 | 11.38
MARTIGRAP | 9300761900 | ABRAZADERA TERMOAISLANTE TERM M8+10 76X19 | 1 | 15 | 8435307515896 | 11.59
MARTIGRAP | 9301141900 | ABRAZADERA TERMOAISLANTE TERM M8+10 114X19 | 1 | 10 | 8435307515902 | 15.69
MARTIGRAP | 9320180000 | ABRAZADERA REFORZADA M-8 18 | 100 | 100 | 8435307509888 | 0.44
MARTIGRAP | 9320220000 | ABRAZADERA REFORZADA M-8 22 | 100 | 100 | 8435307509895 | 0.46
MARTIGRAP | 9320280000 | ABRAZADERA REFORZADA M-8 28 | 100 | 100 | 8435307509901 | 0.49
MARTIGRAP | 9320350000 | ABRAZADERA REFORZADA M-8 35 | 100 | 100 | 8435307509918 | 0.56
MARTIGRAP | 9320420000 | ABRAZADERA REFORZADA M-8 42 | 100 | 100 | 8435307509925 | 0.75
MARTIGRAP | 9320480000 | ABRAZADERA REFORZADA M-8 48 | 100 | 100 | 8435307509932 | 0.81
MARTIGRAP | 9320540000 | ABRAZADERA REFORZADA M-8 54 | 100 | 100 | 8435307509949 | 0.87
MARTIGRAP | 9320600000 | ABRAZADERA REFORZADA M-8 60 | 50 | 50 | 8435307509956 | 1.05
MARTIGRAP | 9330180000 | ABRAZADERA REFORZADA M-8+M-10 18 | 100 | 100 | 8435307504272 | 0.58
MARTIGRAP | 9330220000 | ABRAZADERA REFORZADA M-8+M-10 22 | 100 | 100 | 8435307504289 | 0.63
MARTIGRAP | 9330280000 | ABRAZADERA REFORZADA M-8+M-10 28 | 100 | 100 | 8435307504296 | 0.67
MARTIGRAP | 9330350000 | ABRAZADERA REFORZADA M-8+M-10 35 | 100 | 100 | 8435307504302 | 0.82
MARTIGRAP | 9330420000 | ABRAZADERA REFORZADA M-8+M-10 42 | 100 | 100 | 8435307504319 | 0.86
MARTIGRAP | 9330480000 | ABRAZADERA REFORZADA M-8+M-10 48 | 100 | 100 | 8435307504326 | 0.88
MARTIGRAP | 9330540000 | ABRAZADERA REFORZADA M-8+M-10 54 | 100 | 100 | 8435307504333 | 0.88
MARTIGRAP | 9330600000 | ABRAZADERA REFORZADA M-8+M-10 60 | 50 | 100 | 8435307504340 | 1.04
MARTIGRAP | 9330750000 | ABRAZADERA REFORZADA M-8+M-10 75 | 50 | 50 | 8435307504357 | 1.07
MARTIGRAP | 9330800000 | ABRAZADERA REFORZADA M-8+M-10 80 | 50 | 100 | 8435307508683 | 1.33
MARTIGRAP | 9330900000 | ABRAZADERA REFORZADA M-8+M-10 90 | 50 | 50 | 8435307504364 | 1.14
MARTIGRAP | 9331000000 | ABRAZADERA REFORZADA M-8+M-10 100 | 50 | 100 | 8435307504371 | 1.39
MARTIGRAP | 9331100000 | ABRAZADERA REFORZADA M-8+M-10 110 | 50 | 100 | 8435307504388 | 1.34
MARTIGRAP | 9331150000 | ABRAZADERA REFORZADA M-8+M-10 115 | 50 | 50 | 8435307504395 | 1.55
MARTIGRAP | 9331250000 | ABRAZADERA REFORZADA M-8+M-10 125 | 25 | 50 | 8435307504401 | 1.66
MARTIGRAP | 9331330000 | ABRAZADERA REFORZADA M-8+M-10 133 | 25 | 50 | 8435307504418 | 1.89
MARTIGRAP | 9331400000 | ABRAZADERA REFORZADA M-8+M-10 140 | 25 | 50 | 8435307504425 | 2.01
MARTIGRAP | 9331500000 | ABRAZADERA REFORZADA M-8+M-10 150 | 25 | 50 | 8435307504432 | 2.05
MARTIGRAP | 9331600000 | ABRAZADERA REFORZADA M-8+M-10 160 | 25 | 50 | 8435307504449 | 2.2
MARTIGRAP | 9331680000 | ABRAZADERA REFORZADA M-8+M-10 168 | 25 | 50 | 8435307504456 | 2.13
MARTIGRAP | 9331750000 | ABRAZADERA REFORZADA M-8+M-10 175 | 25 | 50 | 8435307504463 | 2.26
MARTIGRAP | 9331800000 | ABRAZADERA REFORZADA M-8+M-10 180 | 25 | 50 | 8435307508409 | 2.35
MARTIGRAP | 9332000000 | ABRAZADERA REFORZADA M-8+M-10 200 | 25 | 50 | 8435307504470 | 2.74
MARTIGRAP | 9332200000 | ABRAZADERA REFORZADA M-8+M-10 220 | 25 | 50 | 8435307504487 | 2.88
MARTIGRAP | 9332500000 | ABRAZADERA REFORZADA M-8+M-10 250 | 25 | 25 | 8435307504494 | 3.49
MARTIGRAP | 9332800000 | ABRAZADERA REFORZADA M-8+M-10 280 | 25 | 25 | 8435307508416 | 4.13
MARTIGRAP | 9333000000 | ABRAZADERA REFORZADA M-8+M-10 300 | 25 | 25 | 8435307504500 | 4.18
MARTIGRAP | 9333150000 | ABRAZADERA REFORZADA M-8+M-10 315 | 25 | 25 | 8435307504517 | 4.92
MARTIGRAP | 9333550000 | ABRAZADERA REFORZADA M-8+M-10 355 | 25 | 25 | 8435307508423 | 8.09
MARTIGRAP | 9334000000 | ABRAZADERA REFORZADA M-8+M-10 400 | 25 | 25 | 8435307508430 | 7.98
MARTIGRAP | 9334500000 | ABRAZADERA REFORZADA M-8+M-10 450 | 10 | 10 | 8435307508447 | 9.25
MARTIGRAP | 9335000000 | ABRAZADERA REFORZADA M-8+M-10 500 | 10 | 10 | 8435307508454 | 8.8
MARTIGRAP | 9335600000 | ABRAZADERA REFORZADA M-8+M-10 560 | 10 | 10 | 8435307508461 | 11.51
MARTIGRAP | 9336000000 | ABRAZADERA REFORZADA M-8+M-10 600 | 10 | 10 | 8435307508478 | 12.87
MARTIGRAP | 9336300000 | ABRAZADERA REFORZADA M-8+M-10 630 | 10 | 10 | 8435307508485 | 13.37
MARTIGRAP | 9340120000 | ABRAZADERA ISOFONICA M-6 12 | 100 | 1000 | 8435307505132 | 0.2375
MARTIGRAP | 9340140000 | ABRAZADERA ISOFONICA M-6 14 | 100 | 1000 | 8435307508201 | 0.2689
MARTIGRAP | 9340150000 | ABRAZADERA ISOFONICA M-6 15 | 100 | 1000 | 8435307505149 | 0.2769
MARTIGRAP | 9340160000 | ABRAZADERA ISOFONICA M-6 16 | 100 | 1000 | 8435307505156 | 0.2613
MARTIGRAP | 9340180000 | ABRAZADERA ISOFONICA M-6 18 | 100 | 1000 | 8435307505163 | 0.2935
MARTIGRAP | 9340200000 | ABRAZADERA ISOFONICA M-6 20 | 100 | 1000 | 8435307505170 | 0.3186
MARTIGRAP | 9340220000 | ABRAZADERA ISOFONICA M-6 22 | 100 | 1000 | 8435307505187 | 0.308
MARTIGRAP | 9340260000 | ABRAZADERA ISOFONICA M-6 26 | 50 | 500 | 8435307505194 | 0.3718
MARTIGRAP | 9340280000 | ABRAZADERA ISOFONICA M-6 28 | 50 | 500 | 8435307505200 | 0.4144
MARTIGRAP | 9340320000 | ABRAZADERA ISOFONICA M-6 32 | 50 | 500 | 8435307505217 | 0.4577
MARTIGRAP | 9340350000 | ABRAZADERA ISOFONICA M-6 35 | 50 | 500 | 8435307505224 | 0.4563
MARTIGRAP | 9340420000 | ABRAZADERA ISOFONICA M-6 42 | 50 | 500 | 8435307505231 | 0.5341
MARTIGRAP | 9340480000 | ABRAZADERA ISOFONICA M-6 48 | 50 | 300 | 8435307505248 | 0.645
MARTIGRAP | 9340540000 | ABRAZADERA ISOFONICA M-6 54 | 50 | 300 | 8435307505255 | 0.7441
MARTIGRAP | 9340600000 | ABRAZADERA ISOFONICA M-6 60 | 25 | 250 | 8435307505262 | 0.6798
MARTIGRAP | 9350120000 | ABRAZADERA ISOFONICA DOBLE M-6 12 | 50 | 500 | 8435307505279 | 0.4907
MARTIGRAP | 9350150000 | ABRAZADERA ISOFONICA DOBLE M-6 15 | 50 | 500 | 8435307505286 | 0.4721
MARTIGRAP | 9350180000 | ABRAZADERA ISOFONICA DOBLE M-6 18 | 50 | 500 | 8435307505293 | 0.5151
MARTIGRAP | 9350220000 | ABRAZADERA ISOFONICA DOBLE M-6 22 | 50 | 500 | 8435307505309 | 0.6177
MARTIGRAP | 9350280000 | ABRAZADERA ISOFONICA DOBLE M-6 28 | 25 | 250 | 8435307505316 | 0.8019
MARTIGRAP | 9430060000 | ANCLAJE HEMBRA M-6 | 200 | 2000 | 8435307505569 | 0.1344
MARTIGRAP | 9430080000 | ANCLAJE HEMBRA M-8 | 100 | 1000 | 8435307505576 | 0.1501
MARTIGRAP | 9430100000 | ANCLAJE HEMBRA M-10 | 100 | 1000 | 8435307505583 | 0.2447
MARTIGRAP | 9430120000 | ANCLAJE HEMBRA M-12 | 50 | 500 | 8435307509680 | 0.5436
MARTIGRAP | 9431060000 | TORNILLO TUERCA HEMBRA - ANCLAJE DIRECTO HORMIGON M6 | 100 | 1000 | 8435307516152 | 0.97
MARTIGRAP | 9431080000 | TORNILLO TUERCA HEMBRA - ANCLAJE DIRECTO HORMIGON M8 | 100 | 1000 | 8435307516169 | 0.97
MARTIGRAP | 9440645000 | ANCLAJE TORNILLO M6-45 BROCA 8 | 100 | 500 | 8435307501622 | 0.39
MARTIGRAP | 9440660000 | ANCLAJE TORNILLO M6-60 BROCA 8 | 100 | 500 | 8435307501639 | 0.44
MARTIGRAP | 9440860000 | ANCLAJE TORNILLO M8-60 BROCA 10 | 50 | 250 | 8435307501646 | 0.64
MARTIGRAP | 9440880000 | ANCLAJE TORNILLO M8-80 BROCA 10 | 50 | 250 | 8435307501653 | 0.75
MARTIGRAP | 9441070000 | ANCLAJE TORNILLO M10-70 BROCA 12 | 50 | 200 | 8435307501660 | 1.03
MARTIGRAP | 9441010000 | ANCLAJE TORNILLO M10-100 BROCA 12 | 25 | 125 | 8435307501677 | 1.28
MARTIGRAP | 9441280000 | ANCLAJE TORNILLO M12-80 BROCA 16 | 25 | 100 | 8435307501684 | 1.92
MARTIGRAP | 9441210000 | ANCLAJE TORNILLO M12-100 BROCA 16 | 25 | 100 | 8435307501691 | 2.33
MARTIGRAP | 9450645000 | ANCLAJE ESPARRAGO M6-45 BROCA 8 | 100 | 500 | 8435307501707 | 0.53
MARTIGRAP | 9450660000 | ANCLAJE ESPARRAGO M6-60 BROCA 8 | 100 | 500 | 8435307501714 | 0.58
MARTIGRAP | 9450860000 | ANCLAJE ESPARRAGO M8-60 BROCA 10 | 100 | 400 | 8435307501721 | 0.58
MARTIGRAP | 9450880000 | ANCLAJE ESPARRAGO M8-80 BROCA 10 | 50 | 200 | 8435307501738 | 0.72
MARTIGRAP | 9451070000 | ANCLAJE ESPARRAGO M10-70 BROCA 12 | 50 | 200 | 8435307501745 | 1.36
MARTIGRAP | 9451010000 | ANCLAJE ESPARRAGO M10-100 BROCA 12 | 25 | 100 | 8435307501752 | 1.61
MARTIGRAP | 9460645000 | ANCLAJE ARGOLLA M6-45 BROCA 8 | 100 | 400 | 8435307501769 | 0.61
MARTIGRAP | 9460860000 | ANCLAJE ARGOLLA M8-60 BROCA 10 | 50 | 200 | 8435307501776 | 1.03
MARTIGRAP | 9461070000 | ANCLAJE ARGOLLA M10-70 BROCA 12 | 25 | 125 | 8435307501783 | 1.83
MARTIGRAP | 9470645000 | ANCLAJE GANCHO M6-45 BROCA 8 | 100 | 400 | 8435307501790 | 0.58
MARTIGRAP | 9470860000 | ANCLAJE GANCHO M8-60 BROCA 10 | 50 | 200 | 8435307501806 | 1
MARTIGRAP | 9471070000 | ANCLAJE GANCHO M10-70 BROCA 12 | 25 | 125 | 8435307501813 | 1.83
MARTIGRAP | 9490150000 | ABRAZADERA SFIX ISOFONICA M8+M10 14-16 | 50 | 50 | 8435307514301 | 0.69
MARTIGRAP | 9490180000 | ABRAZADERA SFIX ISOFONICA M8+M10 17-19 | 50 | 50 | 8435307507310 | 0.78
MARTIGRAP | 9490220000 | ABRAZADERA SFIX ISOFONICA M8+M10 20-24 | 50 | 50 | 8435307507327 | 0.85
MARTIGRAP | 9490280000 | ABRAZADERA SFIX ISOFONICA M8+M10 25-28 | 50 | 50 | 8435307507334 | 0.89
MARTIGRAP | 9490350000 | ABRAZADERA SFIX ISOFONICA M8+M10 32-37 | 50 | 50 | 8435307507341 | 1.1
MARTIGRAP | 9490420000 | ABRAZADERA SFIX ISOFONICA M8+M10 40-44 | 25 | 25 | 8435307507358 | 1.13
MARTIGRAP | 9490480000 | ABRAZADERA SFIX ISOFONICA M8+M10 48-53 | 25 | 25 | 8435307507365 | 1.16
MARTIGRAP | 9490540000 | ABRAZADERA SFIX ISOFONICA M8+M10 54-57 | 25 | 25 | 8435307507372 | 1.38
MARTIGRAP | 9490600000 | ABRAZADERA SFIX ISOFONICA M8+M10 58-61 | 25 | 25 | 8435307507389 | 1.3
MARTIGRAP | 9500500000 | SOPORTE EXTENSIBLE SFIX 50-95 | 40 | 40 | 8435307510341 | 1.67
MARTIGRAP | 9510040000 | ANCLAJE LATON M-4 | 100 | 10000 | 8435307502896 | 0.0941
MARTIGRAP | 9510050000 | ANCLAJE LATON M-5 | 100 | 6000 | 8435307502902 | 0.1716
MARTIGRAP | 9510060000 | ANCLAJE LATON M-6 | 100 | 4000 | 8435307502919 | 0.2139
MARTIGRAP | 9510080000 | ANCLAJE LATON M-8 | 50 | 2000 | 8435307502926 | 0.3664
MARTIGRAP | 9510100000 | ANCLAJE LATON M-10 | 50 | 1500 | 8435307515919 | 0.6336
MARTIGRAP | 9510120000 | ANCLAJE LATON M-12 | 25 | 750 | 8435307515926 | 1.1641
MARTIGRAP | 9930432000 | TACO METÁLICO DE EXPANSIÓN SIN TORNILLO 4X32 | 250 | 2500 | 8435307512000 | 0.1057
MARTIGRAP | 9930454000 | TACO METÁLICO DE EXPANSIÓN SIN TORNILLO 4X54 | 200 | 2000 | 8435307512017 | 0.1594
MARTIGRAP | 9930537000 | TACO METÁLICO DE EXPANSIÓN SIN TORNILLO 5X37 | 150 | 1500 | 8435307512024 | 0.1976
MARTIGRAP | 9930552000 | TACO METÁLICO DE EXPANSIÓN SIN TORNILLO 5X52 | 100 | 1000 | 8435307512031 | 0.2492
MARTIGRAP | 9930637000 | TACO METÁLICO DE EXPANSIÓN SIN TORNILLO 6X37 | 100 | 1000 | 8435307512048 | 0.2621
MARTIGRAP | 9930652000 | TACO METÁLICO DE EXPANSIÓN SIN TORNILLO 6X52 | 100 | 1000 | 8435307512055 | 0.2955
MARTIGRAP | 9930665000 | TACO METÁLICO DE EXPANSIÓN SIN TORNILLO 6X65 | 50 | 500 | 8435307512604 | 0.3923
MARTIGRAP | 9930865000 | TACO METÁLICO DE EXPANSIÓN SIN TORNILLO 8X65 | 50 | 500 | 8435307512611 | 0.4966
MARTIGRAP | 9939043200 | TACO METÁLICO DE EXPANSIÓN 4X32 CON TORNILLO | 100 | 1000 | 8435307512635 | 0.2067
MARTIGRAP | 9939045200 | TACO METÁLICO DE EXPANSIÓN 4X52 CON TORNILLO | 100 | 1000 | 8435307512642 | 0.2204
MARTIGRAP | 9939053700 | TACO METÁLICO DE EXPANSIÓN 5X37 CON TORNILLO | 100 | 1000 | 8435307512659 | 0.2842
MARTIGRAP | 9939055200 | TACO METÁLICO DE EXPANSIÓN 5X52 CON TORNILLO | 50 | 500 | 8435307512666 | 0.3977
MARTIGRAP | 9939063700 | TACO METÁLICO DE EXPANSIÓN 6X37 CON TORNILLO | 50 | 500 | 8435307512673 | 0.3774
MARTIGRAP | 9939065200 | TACO METÁLICO DE EXPANSIÓN 6X52 CON TORNILLO | 50 | 500 | 8435307512680 | 0.4547
MARTIGRAP | 9939066500 | TACO METÁLICO DE EXPANSIÓN 6X65 CON TORNILLO | 50 | 500 | 8435307512697 | 0.5413
MARTIGRAP | 9939086500 | TACO METÁLICO DE EXPANSIÓN 8X65 CON TORNILLO | 50 | 500 | 8435307512703 | 0.7633
MARTIGRAP | 9930100000 | PINZA MONTAJE 4 A 6 MM | 1 | 25 | 8435307511997 | 31.25
MARTIGRAP | 9930200000 | PINZA MONTAJE 8 MM | 1 | 25 | 8435307512628 | 41.78
MARTIGRAP | 2343080000 | ARANDELA PLANA SUPER M-8 35X8,5X2,5 | 100 | 500 | 8435307516299 | 0.4578
MARTIGRAP | 2343100000 | ARANDELA PLANA SUPER M-10 35X10,5X2,5 | 100 | 500 | 8435307516305 | 0.413
MARTIGRAP | 4413100270 | SOPORTE GANCHO SOLAR ARTICULADO INOX | 50 | 50 | 8435307516312 | 14.67
MARTIGRAP | 1122504050 | SOPORTE SALVATEJA REGULABLE 250X40X5 ZINCADO | 15 | 15 | 8435307516350 | 13.13
MARTIGRAP | 2131000000 | ALICATE TENSAR Y CORTAR BRIDAS | 1 | 50 | 8435307516374 | 18.088
MARTIGRAP | 8109930500 | SOPORTE PIRAMIDAL CAUCHO NYLON 305X305 CUBIERTAS | 1 | 4 | 8435307516367 | 57
MARTIGRAP | 4500100000 | MODULO BP 1 CONT. | 1 | 1 | 8435307513656 | A consultar
MARTIGRAP | 4500200000 | MODULO BP 2 CONT. | 1 | 1 | 8435307513663 | A consultar
MARTIGRAP | 4500300000 | MODULO BP 3 CONT. | 1 | 1 | 8435307513670 | A consultar
MARTIGRAP | 4500400000 | MODULO BP 4 CONT. | 1 | 1 | 8435307513687 | A consultar
MARTIGRAP | 4500500000 | MODULO BP 5 CONT. | 1 | 1 | 8435307513694 | A consultar
MARTIGRAP | 4515400000 | COLECTOR TUBO 54 | 1 | 1 | 8435307513809 | A consultar
MARTIGRAP | 4525400000 | INCREMENTO COLECTOR TUBO 54 | 1 | 1 | 8435307513816 | A consultar
MARTIGRAP | 4700100000 | MODULO MPA 1 CONT. | 1 | 1 | 8435307513700 | A consultar
MARTIGRAP | 4700200000 | MODULO MPA 2 CONT. | 1 | 1 | 8435307513717 | A consultar
MARTIGRAP | 4700300000 | MODULO MPA 3 CONT. | 1 | 1 | 8435307513724 | A consultar
MARTIGRAP | 4700400000 | MODULO MPA 4 CONT. | 1 | 1 | 8435307513731 | A consultar
MARTIGRAP | 4700500000 | MODULO MPA 5 CONT. | 1 | 1 | 8435307513748 | A consultar
MARTIGRAP | 4513500000 | COLECTOR TUBO 35 | 1 | 1 | 8435307513823 | A consultar
MARTIGRAP | 4514200000 | COLECTOR TUBO 42 | 1 | 1 | 8435307513830 | A consultar
MARTIGRAP | 4523500000 | INCREMENTO COLECTOR TUBO 35 | 1 | 1 | 8435307513847 | A consultar
MARTIGRAP | 4524200000 | INCREMENTO COLECTOR TUBO 42 | 1 | 1 | 8435307513854 | A consultar
MARTIGRAP | 4400020000 | BATERIA MPA 2 CONT. | 1 | 1 |  | A consultar
MARTIGRAP | 4403000000 | BATERIA MPA 3 CONT. | 1 | 1 |  | A consultar
MARTIGRAP | 4402100000 | BATERIA MPA 3 CONT.(2+1) | 1 | 2 |  | A consultar
MARTIGRAP | 4404000000 | BATERIA MPA 4 CONT. | 1 | 1 |  | A consultar
MARTIGRAP | 4402200000 | BATERIA MPA 4 CONT.(2+2) | 1 | 1 |  | A consultar
MARTIGRAP | 4405000000 | BATERIA MPA 5 CONT. | 1 | 1 |  | A consultar
MARTIGRAP | 4403200000 | BATERIA MPA 5 CONT.(3+2) | 1 | 1 |  | A consultar
MARTIGRAP | 4402210000 | BATERIA MPA 5 CONT.(2+2+1) | 1 | 1 |  | A consultar
MARTIGRAP | 4403300000 | BATERIA MPA 6 CONT.(3+3) | 1 | 1 |  | A consultar
MARTIGRAP | 4404200000 | BATERIA MPA 6 CONT.(4+2) | 1 | 1 |  | A consultar
MARTIGRAP | 4402220000 | BATERIA MPA 6 CONT.(2+2+2) | 1 | 1 |  | A consultar
MARTIGRAP | 4404300000 | BATERIA MPA 7 CONT.(4+3) | 1 | 1 |  | A consultar
MARTIGRAP | 4405200000 | BATERIA MPA 7 CONT.(5+2) | 1 | 1 |  | A consultar
MARTIGRAP | 4402221000 | BATERIA MPA 7 CONT.(2+2+2+1) | 1 | 1 |  | A consultar
MARTIGRAP | 4404400000 | BATERIA MPA 8 CONT.(4+4) | 1 | 1 |  | A consultar
MARTIGRAP | 4405300000 | BATERIA MPA 8 CONT.(5+3) | 1 | 1 |  | A consultar
MARTIGRAP | 4402222000 | BATERIA MPA 8 CONT.(2+2+2+2) | 1 | 1 |  | A consultar
MARTIGRAP | 4403330000 | BATERIA MPA 9 CONT.(3+3+3) | 1 | 1 |  | A consultar
MARTIGRAP | 4404410000 | BATERIA MPA 9 CONT.(4+4+1) | 1 | 1 |  | A consultar
MARTIGRAP | 4405400000 | BATERIA MPA 9 CONT.(5+4) | 1 | 1 |  | A consultar
MARTIGRAP | 4405500000 | BATERIA MPA 10 CONT.(5+5) | 1 | 1 |  | A consultar
MARTIGRAP | 4404420000 | BATERIA MPA 10 CONT.(4+4+2) | 1 | 1 |  | A consultar
MARTIGRAP | 4404330000 | BATERIA MPA 10 CONT.(4+3+3) | 1 | 1 |  | A consultar
MARTIGRAP | 4405510000 | BATERIA MPA 11 CONT.(5+5+1) | 1 | 1 |  | A consultar
MARTIGRAP | 4404430000 | BATERIA MPA 11 CONT.(4+4+3) | 1 | 1 |  | A consultar
MARTIGRAP | 4404440000 | BATERIA MPA 12 CONT.(4+4+4) | 1 | 1 |  | A consultar
MARTIGRAP | 4403333000 | BATERIA MPA 12 CONT.(3+3+3+3) | 1 | 1 |  | A consultar
MARTIGRAP | 4405550000 | BATERIA MPA 15 CONT.(5+5+5) | 1 | 1 |  | A consultar
MARTIGRAP | 4404444000 | BATERIA MPA 16 CONT.(4+4+4+4) | 1 | 1 |  | A consultar
MARTIGRAP | 4405555000 | BATERIA MPA 20 CONT.(5+5+5+5) | 1 | 1 |  | A consultar
MARTIGRAP | 7402100000 | ARMARIO G.C/BAT. MPA 3 CONT.(2+1) | 1 | 1 |  | A consultar
MARTIGRAP | 7402200000 | ARMARIO G.C/BAT. MPA 4 CONT.(2+2) | 1 | 1 |  | A consultar
MARTIGRAP | 7403200000 | ARMARIO G.C/BAT. MPA 5 CONT.(3+2) | 1 | 1 |  | A consultar
MARTIGRAP | 7403300000 | ARMARIO G.C/BAT. MPA 6 CONT.(3+3) | 1 | 1 |  | A consultar
MARTIGRAP | 7404200000 | ARMARIO G.C/BAT. MPA 6 CONT.(4+2) | 1 | 1 |  | A consultar
MARTIGRAP | 7404300000 | ARMARIO G.C/BAT. MPA 7 CONT.(4+3) | 1 | 1 |  | A consultar
MARTIGRAP | 7403310000 | ARMARIO G.C/BAT. MPA 7 CONT. (3+3+1) 1500-1050-400 | 1 | 2 |  | A consultar
MARTIGRAP | 7404400000 | ARMARIO G.C/BAT. MPA 8 CONT.(4+4) | 1 | 1 |  | A consultar
MARTIGRAP | 7403320000 | ARMARIO G.C/BAT. MPA 8 CONT (3+3+2) 1500-1050-400 | 1 | 1 |  | A consultar
MARTIGRAP | 7403330000 | ARMARIO G.C/BAT. MPA 9 CONT.(3+3+3) 1500-1050-400 | 1 | 1 |  | A consultar
MARTIGRAP | 7404410000 | ARMARIO G.C/BAT. MPA 9 CONT.(4+4+1) | 1 | 1 |  | A consultar
MARTIGRAP | 7404420000 | ARMARIO G.C/BAT. MPA 10 CONT.(4+4+2) | 1 | 1 |  | A consultar
MARTIGRAP | 7404330000 | ARMARIO G.C/BAT. MPA 10 CONT.(4+3+3) | 1 | 1 |  | A consultar
MARTIGRAP | 7404430000 | ARMARIO G.C/BAT. MPA 11 CONT.(4+4+3) | 1 | 1 |  | A consultar
MARTIGRAP | 7404440000 | ARMARIO G.C/BAT. MPA 12 CONT.(4+4+4) | 1 | 1 |  | A consultar
MARTIGRAP | 7412210000 | ARMARIO G.C/BAT. MPA 5 CONT.(2+2+1) | 1 | 1 |  | A consultar
MARTIGRAP | 7412220000 | ARMARIO G.C/BAT. MPA 6 CONT.(2+2+2) | 1 | 1 |  | A consultar
MARTIGRAP | 7412221000 | ARMARIO G.C/BAT. MPA 7 CONT.(2+2+2+1) | 1 | 1 |  | A consultar
MARTIGRAP | 7412222000 | ARMARIO G.C/BAT. MPA 8 CONT.(2+2+2+2) | 1 | 1 |  | A consultar
MARTIGRAP | 7413322000 | ARMARIO G.C/BAT. MPA 10 CONT.(3+3+2+2) | 1 | 1 |  | A consultar
MARTIGRAP | 7413332000 | ARMARIO G.C/BAT. MPA 11 CONT.(3+3+3+2) | 1 | 1 |  | A consultar
MARTIGRAP | 7413333000 | ARMARIO G.C/BAT. MPA 12 CONT.(3+3+3+3) | 1 | 1 |  | A consultar
MARTIGRAP | 7414441000 | ARMARIO G.C/BAT. MPA 13 CONT.(4+4+4+1) | 1 | 1 |  | A consultar
MARTIGRAP | 7414333000 | ARMARIO G.C/BAT. MPA 13 CONT.(4+3+3+3) | 1 | 1 |  | A consultar
MARTIGRAP | 7414442000 | ARMARIO G.C/BAT. MPA 14 CONT.(4+4+4+2) | 1 | 1 |  | A consultar
MARTIGRAP | 7414443000 | ARMARIO G.C/BAT. MPA 15 CONT.(4+4+4+3) | 1 | 2 |  | A consultar
MARTIGRAP | 7414444000 | ARMARIO G.C/BAT. MPA 16 CONT.(4+4+4+4) | 1 | 1 |  | A consultar
MARTIGRAP | 7414444100 | ARMARIO G.C/BAT. MPA 17 CONT.(4+4+4+4+1) | 1 | 1 |  | A consultar
MARTIGRAP | 7414444200 | ARMARIO G.C/BAT. MPA 18 CONT.(4+4+4+4+2) | 1 | 1 |  | A consultar
MARTIGRAP | 7414444300 | ARMARIO G.C/BAT. MPA 19 CONT.(4+4+4+4+3) | 1 | 1 |  | A consultar
MARTIGRAP | 7414444400 | ARMARIO G.C/BAT. MPA 20 CONT.(4+4+4+4+4) | 1 | 1 |  | A consultar
MARTIGRAP | 7414444410 | ARMARIO G.C/BAT. MPA 21 CONT.(4+4+4+4+4+1) | 1 | 2 |  | A consultar
MARTIGRAP | 7414444420 | ARMARIO G.C/BAT. MPA 22 CONT.(4+4+4+4+4+2) | 1 | 1 |  | A consultar
MARTIGRAP | 7414444430 | ARMARIO G.C/BAT. MPA 23 CONT.(4+4+4+4+4+3) | 1 | 1 |  | A consultar
MARTIGRAP | 7414444440 | ARMARIO G.C/BAT. MPA 24 CONT.(4+4+4+4+4+4) | 1 | 2 |  | A consultar
MARTIGRAP | 4302000000 | BATERIA B.P 2 CONT. | 1 | 1 |  | A consultar
MARTIGRAP | 4303000000 | BATERIA B.P 3 CONT. | 1 | 2 |  | A consultar
MARTIGRAP | 4302100000 | BATERIA B.P 3 CONT.(2+1) | 1 | 1 |  | A consultar
MARTIGRAP | 4304000000 | BATERIA B.P 4 CONT. | 1 | 1 |  | A consultar
MARTIGRAP | 4302200000 | BATERIA B.P 4 CONT.(2+2) | 1 | 1 |  | A consultar
MARTIGRAP | 4305000000 | BATERIA B.P 5 CONT. | 1 | 1 |  | A consultar
MARTIGRAP | 4303200000 | BATERIA B.P 5 CONT.(3+2) | 1 | 1 |  | A consultar
MARTIGRAP | 4302210000 | BATERIA B.P 5 CONT.(2+2+1) | 1 | 1 |  | A consultar
MARTIGRAP | 4303300000 | BATERIA B.P 6 CONT.(3+3) | 1 | 1 |  | A consultar
MARTIGRAP | 4304200000 | BATERIA B.P 6 CONT.(4+2) | 1 | 1 |  | A consultar
MARTIGRAP | 4302220000 | BATERIA B.P 6 CONT.(2+2+2) | 1 | 1 |  | A consultar
MARTIGRAP | 4304300000 | BATERIA B.P 7 CONT.(4+3) | 1 | 1 |  | A consultar
MARTIGRAP | 4305200000 | BATERIA B.P 7 CONT.(5+2) | 1 | 1 |  | A consultar
MARTIGRAP | 4302221000 | BATERIA B.P 7 CONT.(2+2+2+1) | 1 | 1 |  | A consultar
MARTIGRAP | 4304400000 | BATERIA B.P 8 CONT.(4+4) | 1 | 1 |  | A consultar
MARTIGRAP | 4305300000 | BATERIA B.P 8 CONT.(5+3) | 1 | 1 |  | A consultar
MARTIGRAP | 4302222000 | BATERIA B.P 8 CONT.(2+2+2+2) | 1 | 1 |  | A consultar
MARTIGRAP | 4303330000 | BATERIA B.P 9 CONT.(3+3+3) | 1 | 1 |  | A consultar
MARTIGRAP | 4304410000 | BATERIA B.P 9 CONT.(4+4+1) | 1 | 1 |  | A consultar
MARTIGRAP | 4305400000 | BATERIA B.P 9 CONT.(5+4) | 1 | 1 |  | A consultar
MARTIGRAP | 4305500000 | BATERIA B.P 10 CONT.(5+5) | 1 | 1 |  | A consultar
MARTIGRAP | 4304420000 | BATERIA B.P 10 CONT.(4+4+2) | 1 | 1 |  | A consultar
MARTIGRAP | 4304330000 | BATERIA B.P 10 CONT.(4+3+3) | 1 | 1 |  | A consultar
MARTIGRAP | 4305510000 | BATERIA B.P 11 CONT.(5+5+1) | 1 | 1 |  | A consultar
MARTIGRAP | 4304430000 | BATERIA B.P 11 CONT.(4+4+3) | 1 | 1 |  | A consultar
MARTIGRAP | 4304440000 | BATERIA B.P 12 CONT.(4+4+4) | 1 | 1 |  | A consultar
MARTIGRAP | 4303333000 | BATERIA B.P 12 CONT.(3+3+3+3) | 1 | 1 |  | A consultar
MARTIGRAP | 4305550000 | BATERIA B.P 15 CONT.(5+5+5) | 1 | 1 |  | A consultar
MARTIGRAP | 4304444000 | BATERIA B.P 16 CONT.(4+4+4+4) | 1 | 1 |  | A consultar
MARTIGRAP | 4305555000 | BATERIA B.P 20 CONT.(5+5+5+5) | 1 | 1 |  | A consultar
MARTIGRAP | 7602100000 | ARMARIO G.C/BAT. BP 3 CONT. (2+1) 1070-770-400 | 1 | 1 |  | A consultar
MARTIGRAP | 7602200000 | ARMARIO G.C/BAT. BP 4 CONT. (2+2) 1070-770-400 | 1 | 1 |  | A consultar
MARTIGRAP | 7603200000 | ARMARIO G. C/BAT.BP 5 CONT. (3+2) | 1 | 1 |  | A consultar
MARTIGRAP | 7603300000 | ARMARIO G.C/BAT. BP 6 CONT. (3+3) | 1 | 1 |  | A consultar
MARTIGRAP | 7604200000 | ARMARIO G.C/BAT. BP 6 CONT. (4+2) | 1 | 1 |  | A consultar
MARTIGRAP | 7604300000 | ARMARIO G.C/BAT. BP 7 CONT. (4+3) | 1 | 1 |  | A consultar
MARTIGRAP | 7603310000 | ARMARIO G.C/BAT. BP 7 CONT. (3+3+1) | 1 | 1 |  | A consultar
MARTIGRAP | 7604400000 | ARMARIO G.C/BAT. BP 8 CONT. (4+4) | 1 | 1 |  | A consultar
MARTIGRAP | 7603320000 | ARMARIO G.C/BAT. BP 8 CONT. (3+3+2) | 1 | 1 |  | A consultar
MARTIGRAP | 7603330000 | ARMARIO G.C/BAT. BP 9 CONT. (3+3+3) | 1 | 1 |  | A consultar
MARTIGRAP | 7604410000 | ARMARIO G.C/BAT. BP 9 CONT. (4+4+1) | 1 | 1 |  | A consultar
MARTIGRAP | 7604420000 | ARMARIO G.C/BAT BP 10 CONT. (4+4+2) | 1 | 2 |  | A consultar
MARTIGRAP | 7604330000 | ARMARIO G.C/BAT. BP 10 CONT. (4+3+3) | 1 | 1 |  | A consultar
MARTIGRAP | 7604430000 | ARMARIO G.C/BAT. BP 11 CONT. (4+4+3) | 1 | 1 |  | A consultar
MARTIGRAP | 7604440000 | ARMARIO G.C/BAT. BP 12 CONT. (4+4+4) | 1 | 1 |  | A consultar
MARTIGRAP | 7612210000 | ARMARIO G.C/BAT. BP 5 CONT. (2+2+1) | 1 | 1 |  | A consultar
MARTIGRAP | 7612220000 | ARMARIO G.C/BAT. BP 6 CONT. (2+2+2) | 1 | 1 |  | A consultar
MARTIGRAP | 7612221000 | ARMARIO G.C/BAT. BP 7 CONT. (2+2+2+1) | 1 | 1 |  | A consultar
MARTIGRAP | 7612222000 | ARMARIO G.C/BAT. BP 8 CONT. (2+2+2+2) | 1 | 1 |  | A consultar
MARTIGRAP | 7613322000 | ARMARIO G.C/BAT. BP 10 CONT. (3+3+2+2) | 1 | 1 |  | A consultar
MARTIGRAP | 7613332000 | ARMARIO G.C/BAT. BP 11 CONT. (3+3+3+2) | 1 | 1 |  | A consultar
MARTIGRAP | 7613333000 | ARMARIO G.C/BAT. BP 12 CONT. (3+3+3+3) | 1 | 1 |  | A consultar
MARTIGRAP | 7614441000 | ARMARIO G.C/BAT. BP 13 CONT. (4+4+4+1) | 1 | 1 |  | A consultar
MARTIGRAP | 7614333000 | ARMARIO G.C/BAT. BP 13 CONT. (4+3+3+3) | 1 | 1 |  | A consultar
MARTIGRAP | 7614442000 | ARMARIO G.C/BAT. BP 14 CONT. (4+4+4+2) | 1 | 1 |  | A consultar
MARTIGRAP | 7614443000 | ARMARIO G.C/BAT. BP 15 CONT. (4+4+4+3) | 1 | 1 |  | A consultar
MARTIGRAP | 7614444000 | ARMARIO G.C/BAT. BP 16 CONT. (4+4+4+4) | 1 | 1 |  | A consultar
MARTIGRAP | 7614444100 | ARMARIO G.C/BAT. BP 17 CONT. (4+4+4+4+1) | 1 | 1 |  | A consultar
MARTIGRAP | 7614444200 | ARMARIO G.C/BAT. BP 18 CONT. (4+4+4+4+2) | 1 | 1 |  | A consultar
MARTIGRAP | 7614444300 | ARMARIO G.C/BAT. BP 19 CONT. (4+4+4+4+3) | 1 | 1 |  | A consultar
MARTIGRAP | 7614444400 | ARMARIO G.C/BAT. BP 20 CONT. (4+4+4+4+4) | 1 | 1 |  | A consultar
MARTIGRAP | 7614444410 | ARMARIO G.C/BAT. BP 21 CONT. (4+4+4+4+4+1) | 1 | 1 |  | A consultar
MARTIGRAP | 7614444420 | ARMARIO G.C/BAT. BP 22 CONT. (4+4+4+4+4+2) | 1 | 1 |  | A consultar
MARTIGRAP | 7614444430 | ARMARIO G.C/BAT. BP 23 CONT. (4+4+4+4+4+3) | 1 | 1 |  | A consultar
MARTIGRAP | 7614444440 | ARMARIO G.C/BAT. BP 24 CONT. (4+4+4+4+4+4) | 1 | 1 |  | A consultar
MARTIGRAP | 5702000000 | BATERIA GLP 2 CONT. R.INDEP. | 1 | 1 |  | A consultar
MARTIGRAP | 5703000000 | BATERIA GLP 3 CONT. R.INDEP. | 1 | 1 |  | A consultar
MARTIGRAP | 5702100000 | BATERIA GLP 3 CONT.(2+1) R.INDEP. | 1 | 1 |  | A consultar
MARTIGRAP | 5704000000 | BATERIA GLP 4 CONT. R.INDEP. | 1 | 2 |  | A consultar
MARTIGRAP | 5702200000 | BATERIA GLP 4 CONT.(2+2) R.INDEP. | 1 | 1 |  | A consultar
MARTIGRAP | 5705000000 | BATERIA GLP 5 CONT. R.INDEP. | 1 | 1 |  | A consultar
MARTIGRAP | 5703200000 | BATERIA GLP 5 CONT.(3+2) R.INDEP. | 1 | 1 |  | A consultar
MARTIGRAP | 5702210000 | BATERIA GLP 5 CONT.(2+2+1) R.INDEP. | 1 | 1 |  | A consultar
MARTIGRAP | 5703300000 | BATERIA GLP 6 CONT.(3+3) R.INDEP. | 1 | 1 |  | A consultar
MARTIGRAP | 5704200000 | BATERIA GLP 6 CONT.(4+2) R.INDEP. | 1 | 1 |  | A consultar
MARTIGRAP | 5702220000 | BATERIA GLP 6 CONT.(2+2+2) R.INDEP. | 1 | 1 |  | A consultar
MARTIGRAP | 5704300000 | BATERIA GLP 7 CONT.(4+3) R.INDEP. | 1 | 1 |  | A consultar
MARTIGRAP | 5705200000 | BATERIA GLP 7 CONT.(5+2) R.INDEP. | 1 | 1 |  | A consultar
MARTIGRAP | 5702221000 | BATERIA GLP 7 CONT.(2+2+2+1) R.INDEP. | 1 | 1 |  | A consultar
MARTIGRAP | 5704400000 | BATERIA GLP 8 CONT.(4+4) R.INDEP. | 1 | 1 |  | A consultar
MARTIGRAP | 5705300000 | BATERIA GLP 8 CONT.(5+3) R.INDEP. | 1 | 1 |  | A consultar
MARTIGRAP | 5702222000 | BATERIA GLP 8 CONT.(2+2+2+2) R.INDEP. | 1 | 1 |  | A consultar
MARTIGRAP | 5703330000 | BATERIA GLP 9 CONT.(3+3+3) R.INDEP. | 1 | 1 |  | A consultar
MARTIGRAP | 5704410000 | BATERIA GLP 9 CONT.(4+4+1) R.INDEP. | 1 | 1 |  | A consultar
MARTIGRAP | 5705400000 | BATERIA GLP 9 CONT.(5+4) R.INDEP. | 1 | 1 |  | A consultar
MARTIGRAP | 5705500000 | BATERIA GLP 10 CONT.(5+5) R.INDEP. | 1 | 1 |  | A consultar
MARTIGRAP | 5704420000 | BATERIA GLP 10 CONT.(4+4+2) R.INDEP. | 1 | 1 |  | A consultar
MARTIGRAP | 5704330000 | BATERIA GLP 10 CONT.(4+3+3) R.INDEP. | 1 | 1 |  | A consultar
MARTIGRAP | 5705510000 | BATERIA GLP 11 CONT.(5+5+1) R.INDEP. | 1 | 1 |  | A consultar
MARTIGRAP | 5704430000 | BATERIA GLP 11 CONT.(4+4+3) R.INDEP. | 1 | 1 |  | A consultar
MARTIGRAP | 5704440000 | BATERIA GLP 12 CONT.(4+4+4) R.INDEP. | 1 | 1 |  | A consultar
MARTIGRAP | 5703333000 | BATERIA GLP 12 CONT.(3+3+3+3) R.INDEP. | 1 | 1 |  | A consultar
MARTIGRAP | 5705550000 | BATERIA GLP 15 CONT.(5+5+5) R.INDEP. | 1 | 1 |  | A consultar
MARTIGRAP | 5704444000 | BATERIA GLP 16 CONT.(4+4+4+4) R.INDEP. | 1 | 1 |  | A consultar
MARTIGRAP | 5705555000 | BATERIA GLP 20 CONT.(5+5+5+5) R.INDEP. | 1 | 1 |  | A consultar
MARTIGRAP | 5602100000 | ARMARIO G.C/BAT. GLP 3 CONT. (2+1) R.IND. | 1 | 2 |  | A consultar
MARTIGRAP | 5602200000 | ARMARIO G.C/BAT. GLP 4 CONT. (2+2) R.IND. | 1 | 1 |  | A consultar
MARTIGRAP | 5603200000 | ARMARIO G.C/BAT. GLP 5 CONT. (3+2) R.IND. | 1 | 1 |  | A consultar
MARTIGRAP | 5603300000 | ARMARIO G.C/BAT. GLP 6 CONT. (3+3) R.IND. | 1 | 2 |  | A consultar
MARTIGRAP | 5604200000 | ARMARIO G.C/BAT. GLP 6 CONT. (4+2) R.IND. | 1 | 1 |  | A consultar
MARTIGRAP | 5604300000 | ARMARIO G.C/BAT. GLP 7 CONT. (4+3) R.IND. | 1 | 1 |  | A consultar
MARTIGRAP | 5604400000 | ARMARIO G.C/BAT. GLP 8 CONT. (4+4) R.IND. | 1 | 1 |  | A consultar
MARTIGRAP | 5604410000 | ARMARIO G.C/BAT. GLP 9 CONT. (4+4+1) R.IND. | 1 | 1 |  | A consultar
MARTIGRAP | 5604420000 | ARMARIO G.C/BAT. GLP 10 CONT. (4+4+2) R.IND. | 1 | 1 |  | A consultar
MARTIGRAP | 5604330000 | ARMARIO G.C/BAT. GLP 10 CONT.(4+3+3) R.IND. | 1 | 1 |  | A consultar
MARTIGRAP | 5604430000 | ARMARIO G.C/BAT. GLP 11 CONT. (4+4+3) R.IND. | 1 | 2 |  | A consultar
MARTIGRAP | 5604440000 | ARMARIO G.C/BAT. GLP 12 CONT. (4+4+4) R.IND. | 1 | 1 |  | A consultar
MARTIGRAP | 5612210000 | ARMARIO G.C/BAT. GLP 5 CONT. (2+2+1) R.IND. | 1 | 1 |  | A consultar
MARTIGRAP | 5612220000 | ARMARIO G.C/BAT. GLP 6 CONT. (2+2+2) R.IND. | 1 | 1 |  | A consultar
MARTIGRAP | 5612221000 | ARMARIO G.C/BAT. GLP 7 CONT. (2+2+2+1) R.IND. | 1 | 1 |  | A consultar
MARTIGRAP | 5612222000 | ARMARIO G.C/BAT. GLP 8 CONT. (2+2+2+2) R.IND. | 1 | 1 |  | A consultar
MARTIGRAP | 5613310000 | ARMARIO G.C/BAT. GLP 7 CONT. (3+3+1) R.IND. | 1 | 1 |  | A consultar
MARTIGRAP | 5613320000 | ARMARIO G.C/BAT. GLP 8 CONT. (3+3+2) R.IND. | 1 | 1 |  | A consultar
MARTIGRAP | 5613330000 | ARMARIO G.C/BAT. GLP 9 CONT. (3+3+3) R.IND. | 1 | 2 |  | A consultar
MARTIGRAP | 5613322000 | ARMARIO G.C/BAT. GLP 10 CONT. (3+3+2+2) R.IND. | 1 | 1 |  | A consultar
MARTIGRAP | 5613332000 | ARMARIO G.C/BAT. GLP 11 CONT. (3+3+3+2) R.IND. | 1 | 1 |  | A consultar
MARTIGRAP | 5613333000 | ARMARIO G.C/BAT. GLP 12 CONT. (3+3+3+3) R.IND. | 1 | 1 |  | A consultar
MARTIGRAP | 5614441000 | ARMARIO G.C/BAT. GLP 13 CONT. (4+4+4+1) R.IND. | 1 | 1 |  | A consultar
MARTIGRAP | 5614333000 | ARMARIO G.C/BAT. GLP 13 CONT. (4+3+3+3) R.IND. | 1 | 1 |  | A consultar
MARTIGRAP | 5614442000 | ARMARIO G.C/BAT. GLP 14 CONT. (4+4+4+2) R.IND. | 1 | 1 |  | A consultar
MARTIGRAP | 5614443000 | ARMARIO G.C/BAT. GLP 15 CONT. (4+4+4+3) R.IND. | 1 | 1 |  | A consultar
MARTIGRAP | 5614444000 | ARMARIO G.C/BAT. GLP 16 CONT. (4+4+4+4) R.IND. | 1 | 2 |  | A consultar
MARTIGRAP | 5614444100 | ARMARIO G.C/BAT. GLP 17 CONT. (4+4+4+4+1) R.IND. | 1 | 1 |  | A consultar
MARTIGRAP | 5614444200 | ARMARIO G.C/BAT. GLP 18 CONT. (4+4+4+4+2) R.IND. | 1 | 1 |  | A consultar
MARTIGRAP | 5614444300 | ARMARIO G.C/BAT. GLP 19 CONT. (4+4+4+4+3) R.IND. | 1 | 1 |  | A consultar
MARTIGRAP | 5614444400 | ARMARIO G.C/BAT. GLP 20 CONT. (4+4+4+4+4) R.IND. | 1 | 1 |  | A consultar
MARTIGRAP | 5614444410 | ARMARIO G.C/BAT. GLP 21 CONT. (4+4+4+4+4+1) R.IND. | 1 | 1 |  | A consultar
MARTIGRAP | 5614444420 | ARMARIO G.C/BAT. GLP 22 CONT. (4+4+4+4+4+2) R.IND. | 1 | 1 |  | A consultar
MARTIGRAP | 5614444430 | ARMARIO G.C/BAT. GLP 23 CONT. (4+4+4+4+4+3) R.IND. | 1 | 1 |  | A consultar
MARTIGRAP | 5614444440 | ARMARIO G.C/BAT. GLP 24 CONT. (4+4+4+4+4+4) R.IND. | 1 | 1 |  | A consultar
MARTIGRAP | 5301000000 | MODULO GLP 1 CONT. R.INDEP. | 1 | 1 | 8435307513755 | A consultar
MARTIGRAP | 5302000000 | MODULO GLP 2 CONT. R.INDEP. | 1 | 1 | 8435307513762 | A consultar
MARTIGRAP | 5303000000 | MODULO GLP 3 CONT. R.INDEP. | 1 | 1 | 8435307513779 | A consultar
MARTIGRAP | 5304000000 | MODULO GLP 4 CONT. R.INDEP. | 1 | 1 | 8435307513786 | A consultar
MARTIGRAP | 5305000000 | MODULO GLP 5 CONT. R.INDEP. | 1 | 1 | 8435307513793 | A consultar
MARTIGRAP | 5310000000 | COLECTOR TUBO 22 | 1 | 1 | 8435307513861 | A consultar
MARTIGRAP | 5320000000 | INCREMENTO COLECTOR TUBO 22 | 1 | 1 | 8435307513878 | A consultar
MARTIGRAP | 5330000000 | CONJUNTO FILTRACION | 1 | 1 | 8435307513885 | A consultar
MARTIGRAP | 8107940420 | JUEGO SOPORTE AIRE ACONDICIONADO 400 X 420 CON BARRA | 1 | 6 | 8435307516329 | 36.89
MARTIGRAP | 8107940460 | JUEGO SOPORTE AIRE ACONDICIONADO 400 X 460 CON BARRA | 1 | 6 | 8435307516336 | 32.97
MARTIGRAP | 8107940550 | JUEGO SOPORTE AIRE ACONDICIONADO 400 X 550 CON BARRA | 1 | 6 | 8435307516343 | 39.16
MARTIGRAP | 4150350000 | JUEGO SILEMBLOCKS AIRE ACONDICIONADO INOX A2 A-35 | 50 | 50 | 8435307516428 | 10.93
MARTIGRAP | 7820223400 | KIT TRANSICION ENTRONQUE 22-3/4 + LIMITADOR DE CAUDAL 3/4 | 2 | 30 | 8435085524981 | 46.2
MARTIGRAP | S33400870301 | BANDEJA INOX AISI 304 DE CONDENSADO 870X300X30 | 1 | 1 | 8435307516657 | 256.2
MARTIGRAP | S33401020401 | BANDEJA INOX AISI 304 DE CONDENSADO 1020X400X30 | 1 | 1 | 8435307516664 | 280.35
MARTIGRAP | S33401300501 | BANDEJA INOX AISI 304 DE CONDENSADO 1300X500X30 | 1 | 1 | 8435307516572 | 325.25